## LS FİYAT LİSTESİ MART 2024
NO | LS FİYAT LİSTESİ SİPARİŞ KODU | SAYPRO ELEKTRİK SİPARİŞ KODU | MODEL | AÇIKLAMA | ÜRÜN GRUBU | MART 2024 Liste Fiyatı
1 | 06112360 | LS.0611236018 | BKJ63N 1P B1 | Otomatik Sigorta 6kA B eğrisi 1x1A | MCB BKJ63N | 5.95
2 | 06112361 | LS.0611236118 | BKJ63N 1P B2 | Otomatik Sigorta 6kA B eğrisi 1x2A | MCB BKJ63N | 5.95
3 | 06112362 | LS.0611236218 | BKJ63N 1P B3 | Otomatik Sigorta 6kA B eğrisi 1x3A | MCB BKJ63N | 5.95
4 | 06112363 | LS.0611236318 | BKJ63N 1P B4 | Otomatik Sigorta 6kA B eğrisi 1x4A | MCB BKJ63N | 5.95
5 | 06112364 | LS.0611236418 | BKJ63N 1P B6 | Otomatik Sigorta 6kA B eğrisi 1x6A | MCB BKJ63N | 5.69
6 | 06112365 | LS.0611236518 | BKJ63N 1P B10 | Otomatik Sigorta 6kA B eğrisi 1x10A | MCB BKJ63N | 5.69
7 | 06112366 | LS.0611236618 | BKJ63N 1P B13 | Otomatik Sigorta 6kA B eğrisi 1x13A | MCB BKJ63N | 5.69
8 | 06112367 | LS.0611236718 | BKJ63N 1P B16 | Otomatik Sigorta 6kA B eğrisi 1x16A | MCB BKJ63N | 5.69
9 | 06112368 | LS.0611236818 | BKJ63N 1P B20 | Otomatik Sigorta 6kA B eğrisi 1x20A | MCB BKJ63N | 5.69
10 | 06112369 | LS.0611236918 | BKJ63N 1P B25 | Otomatik Sigorta 6kA B eğrisi 1x25A | MCB BKJ63N | 5.69
11 | 06112370 | LS.0611237018 | BKJ63N 1P B32 | Otomatik Sigorta 6kA B eğrisi 1x32A | MCB BKJ63N | 5.69
12 | 06112371 | LS.0611237118 | BKJ63N 1P B40 | Otomatik Sigorta 6kA B eğrisi 1x40A | MCB BKJ63N | 6.66
13 | 06112372 | LS.0611237218 | BKJ63N 1P B50 | Otomatik Sigorta 6kA B eğrisi 1x50A | MCB BKJ63N | 6.66
14 | 06112373 | LS.0611237318 | BKJ63N 1P B63 | Otomatik Sigorta 6kA B eğrisi 1x63A | MCB BKJ63N | 6.66
15 | 06122633 | LS.0612263318 | BKJ63N 2P B1 | Otomatik Sigorta 6kA B eğrisi 2x1A | MCB BKJ63N | 13.26
16 | 06122634 | LS.0612263418 | BKJ63N 2P B2 | Otomatik Sigorta 6kA B eğrisi 2x2A | MCB BKJ63N | 13.26
17 | 06122635 | LS.0612263518 | BKJ63N 2P B3 | Otomatik Sigorta 6kA B eğrisi 2x3A | MCB BKJ63N | 13.26
18 | 06122636 | LS.0612263618 | BKJ63N 2P B4 | Otomatik Sigorta 6kA B eğrisi 2x4A | MCB BKJ63N | 13.26
19 | 06122637 | LS.0612263718 | BKJ63N 2P B6 | Otomatik Sigorta 6kA B eğrisi 2x6A | MCB BKJ63N | 12.94
20 | 06122638 | LS.0612263818 | BKJ63N 2P B10 | Otomatik Sigorta 6kA B eğrisi 2x10A | MCB BKJ63N | 12.94
21 | 06122639 | LS.0612263918 | BKJ63N 2P B13 | Otomatik Sigorta 6kA B eğrisi 2x13A | MCB BKJ63N | 12.94
22 | 06122640 | LS.0612264018 | BKJ63N 2P B16 | Otomatik Sigorta 6kA B eğrisi 2x16A | MCB BKJ63N | 12.94
23 | 06122641 | LS.0612264118 | BKJ63N 2P B20 | Otomatik Sigorta 6kA B eğrisi 2x20A | MCB BKJ63N | 12.94
24 | 06122642 | LS.0612264218 | BKJ63N 2P B25 | Otomatik Sigorta 6kA B eğrisi 2x25A | MCB BKJ63N | 12.94
25 | 06122643 | LS.0612264318 | BKJ63N 2P B32 | Otomatik Sigorta 6kA B eğrisi 2x32A | MCB BKJ63N | 12.94
26 | 06122644 | LS.0612264418 | BKJ63N 2P B40 | Otomatik Sigorta 6kA B eğrisi 2x40A | MCB BKJ63N | 13.59
27 | 06122645 | LS.0612264518 | BKJ63N 2P B50 | Otomatik Sigorta 6kA B eğrisi 2x50A | MCB BKJ63N | 13.59
28 | 06122646 | LS.0612264618 | BKJ63N 2P B63 | Otomatik Sigorta 6kA B eğrisi 2x63A | MCB BKJ63N | 13.59
29 | 06131171 | LS.0613117118 | BKJ63N 3P B1 | Otomatik Sigorta 6kA B eğrisi 3x1A | MCB BKJ63N | 20.9
30 | 06131172 | LS.0613117218 | BKJ63N 3P B2 | Otomatik Sigorta 6kA B eğrisi 3x2A | MCB BKJ63N | 20.9
31 | 06131173 | LS.0613117318 | BKJ63N 3P B3 | Otomatik Sigorta 6kA B eğrisi 3x3A | MCB BKJ63N | 20.9
32 | 06131174 | LS.0613117418 | BKJ63N 3P B4 | Otomatik Sigorta 6kA B eğrisi 3x4A | MCB BKJ63N | 20.9
33 | 06131175 | LS.0613117518 | BKJ63N 3P B6 | Otomatik Sigorta 6kA B eğrisi 3x6A | MCB BKJ63N | 19.98
34 | 06131176 | LS.0613117618 | BKJ63N 3P B10 | Otomatik Sigorta 6kA B eğrisi 3x10A | MCB BKJ63N | 19.98
35 | 06131177 | LS.0613117718 | BKJ63N 3P B13 | Otomatik Sigorta 6kA B eğrisi 3x13A | MCB BKJ63N | 19.98
36 | 06131178 | LS.0613117818 | BKJ63N 3P B16 | Otomatik Sigorta 6kA B eğrisi 3x16A | MCB BKJ63N | 19.98
37 | 06131179 | LS.0613117918 | BKJ63N 3P B20 | Otomatik Sigorta 6kA B eğrisi 3x20A | MCB BKJ63N | 19.98
38 | 06131180 | LS.0613118018 | BKJ63N 3P B25 | Otomatik Sigorta 6kA B eğrisi 3x25A | MCB BKJ63N | 19.98
39 | 06131181 | LS.0613118118 | BKJ63N 3P B32 | Otomatik Sigorta 6kA B eğrisi 3x32A | MCB BKJ63N | 19.98
40 | 06131182 | LS.0613118218 | BKJ63N 3P B40 | Otomatik Sigorta 6kA B eğrisi 3x40A | MCB BKJ63N | 21.22
41 | 06131183 | LS.0613118318 | BKJ63N 3P B50 | Otomatik Sigorta 6kA B eğrisi 3x50A | MCB BKJ63N | 21.22
42 | 06131184 | LS.0613118418 | BKJ63N 3P B63 | Otomatik Sigorta 6kA B eğrisi 3x63A | MCB BKJ63N | 21.22
43 | 06141994 | LS.0614199418 | BKJ63N 4P B1 | Otomatik Sigorta 6kA B eğrisi 4x1A | MCB BKJ63N | 27.24
44 | 06141995 | LS.0614199518 | BKJ63N 4P B2 | Otomatik Sigorta 6kA B eğrisi 4x2A | MCB BKJ63N | 27.24
45 | 06141996 | LS.0614199618 | BKJ63N 4P B3 | Otomatik Sigorta 6kA B eğrisi 4x3A | MCB BKJ63N | 27.24
46 | 06141997 | LS.0614199718 | BKJ63N 4P B4 | Otomatik Sigorta 6kA B eğrisi 4x4A | MCB BKJ63N | 27.24
47 | 06141998 | LS.0614199818 | BKJ63N 4P B6 | Otomatik Sigorta 6kA B eğrisi 4x6A | MCB BKJ63N | 26.25
48 | 06141999 | LS.0614199918 | BKJ63N 4P B10 | Otomatik Sigorta 6kA B eğrisi 4x10A | MCB BKJ63N | 26.25
49 | 06142000 | LS.0614200018 | BKJ63N 4P B13 | Otomatik Sigorta 6kA B eğrisi 4x13A | MCB BKJ63N | 26.25
50 | 06142001 | LS.0614200118 | BKJ63N 4P B16 | Otomatik Sigorta 6kA B eğrisi 4x16A | MCB BKJ63N | 26.25
51 | 06142002 | LS.0614200218 | BKJ63N 4P B20 | Otomatik Sigorta 6kA B eğrisi 4x20A | MCB BKJ63N | 26.25
52 | 06142003 | LS.0614200318 | BKJ63N 4P B25 | Otomatik Sigorta 6kA B eğrisi 4x25A | MCB BKJ63N | 26.25
53 | 06142004 | LS.0614200418 | BKJ63N 4P B32 | Otomatik Sigorta 6kA B eğrisi 4x32A | MCB BKJ63N | 26.25
54 | 06142005 | LS.0614200518 | BKJ63N 4P B40 | Otomatik Sigorta 6kA B eğrisi 4x40A | MCB BKJ63N | 31.94
55 | 06142006 | LS.0614200618 | BKJ63N 4P B50 | Otomatik Sigorta 6kA B eğrisi 4x50A | MCB BKJ63N | 31.94
56 | 06142007 | LS.0614200718 | BKJ63N 4P B63 | Otomatik Sigorta 6kA B eğrisi 4x63A | MCB BKJ63N | 31.94
57 | 06122591 | LS.0612259118 | BKJ63N 1P+N B1 | Otomatik Sigorta 6kA B eğrisi 1P+Nx1A | MCB BKJ63N | 9.47
58 | 06122592 | LS.0612259218 | BKJ63N 1P+N B2 | Otomatik Sigorta 6kA B eğrisi 1P+Nx2A | MCB BKJ63N | 9.47
59 | 06122593 | LS.0612259318 | BKJ63N 1P+N B3 | Otomatik Sigorta 6kA B eğrisi 1P+Nx3A | MCB BKJ63N | 9.47
60 | 06122594 | LS.0612259418 | BKJ63N 1P+N B4 | Otomatik Sigorta 6kA B eğrisi 1P+Nx4A | MCB BKJ63N | 9.47
61 | 06122595 | LS.0612259518 | BKJ63N 1P+N B6 | Otomatik Sigorta 6kA B eğrisi 1P+Nx6A | MCB BKJ63N | 8.87
62 | 06122596 | LS.0612259618 | BKJ63N 1P+N B10 | Otomatik Sigorta 6kA B eğrisi 1P+Nx10A | MCB BKJ63N | 8.87
63 | 06122597 | LS.0612259718 | BKJ63N 1P+N B13 | Otomatik Sigorta 6kA B eğrisi 1P+Nx13A | MCB BKJ63N | 8.87
64 | 06122598 | LS.0612259818 | BKJ63N 1P+N B16 | Otomatik Sigorta 6kA B eğrisi 1P+Nx16A | MCB BKJ63N | 8.87
65 | 06122599 | LS.0612259918 | BKJ63N 1P+N B20 | Otomatik Sigorta 6kA B eğrisi 1P+Nx20A | MCB BKJ63N | 8.87
66 | 06122600 | LS.0612260018 | BKJ63N 1P+N B25 | Otomatik Sigorta 6kA B eğrisi 1P+Nx25A | MCB BKJ63N | 8.87
67 | 06122601 | LS.0612260118 | BKJ63N 1P+N B32 | Otomatik Sigorta 6kA B eğrisi 1P+Nx32A | MCB BKJ63N | 8.87
68 | 06122602 | LS.0612260218 | BKJ63N 1P+N B40 | Otomatik Sigorta 6kA B eğrisi 1P+Nx40A | MCB BKJ63N | 10.17
69 | 06122603 | LS.0612260318 | BKJ63N 1P+N B50 | Otomatik Sigorta 6kA B eğrisi 1P+Nx50A | MCB BKJ63N | 10.17
70 | 06122604 | LS.0612260418 | BKJ63N 1P+N B63 | Otomatik Sigorta 6kA B eğrisi 1P+Nx63A | MCB BKJ63N | 10.17
71 | 06141952 | LS.0614195218 | BKJ63N 3P+N B1 | Otomatik Sigorta 6kA B eğrisi 3P+Nx1A | MCB BKJ63N | 22.2
72 | 06141953 | LS.0614195318 | BKJ63N 3P+N B2 | Otomatik Sigorta 6kA B eğrisi 3P+Nx2A | MCB BKJ63N | 22.2
73 | 06141954 | LS.0614195418 | BKJ63N 3P+N B3 | Otomatik Sigorta 6kA B eğrisi 3P+Nx3A | MCB BKJ63N | 22.2
74 | 06141955 | LS.0614195518 | BKJ63N 3P+N B4 | Otomatik Sigorta 6kA B eğrisi 3P+Nx4A | MCB BKJ63N | 22.2
75 | 06141956 | LS.0614195618 | BKJ63N 3P+N B6 | Otomatik Sigorta 6kA B eğrisi 3P+Nx6A | MCB BKJ63N | 22.2
76 | 06141957 | LS.0614195718 | BKJ63N 3P+N B10 | Otomatik Sigorta 6kA B eğrisi 3P+Nx10A | MCB BKJ63N | 21.48
77 | 06141958 | LS.0614195818 | BKJ63N 3P+N B13 | Otomatik Sigorta 6kA B eğrisi 3P+Nx13A | MCB BKJ63N | 21.48
78 | 06141959 | LS.0614195918 | BKJ63N 3P+N B16 | Otomatik Sigorta 6kA B eğrisi 3P+Nx16A | MCB BKJ63N | 21.48
79 | 06141960 | LS.0614196018 | BKJ63N 3P+N B20 | Otomatik Sigorta 6kA B eğrisi 3P+Nx20A | MCB BKJ63N | 21.48
80 | 06141961 | LS.0614196118 | BKJ63N 3P+N B25 | Otomatik Sigorta 6kA B eğrisi 3P+Nx25A | MCB BKJ63N | 21.48
81 | 06141962 | LS.0614196218 | BKJ63N 3P+N B32 | Otomatik Sigorta 6kA B eğrisi 3P+Nx32A | MCB BKJ63N | 21.48
82 | 06141963 | LS.0614196318 | BKJ63N 3P+N B40 | Otomatik Sigorta 6kA B eğrisi 3P+Nx40A | MCB BKJ63N | 23.72
83 | 06141964 | LS.0614196418 | BKJ63N 3P+N B50 | Otomatik Sigorta 6kA B eğrisi 3P+Nx50A | MCB BKJ63N | 23.72
84 | 06141965 | LS.0614196518 | BKJ63N 3P+N B63 | Otomatik Sigorta 6kA B eğrisi 3P+Nx63A | MCB BKJ63N | 23.72
85 | 06112374 | LS.0611237418 | BKJ63N 1P C1 | Otomatik Sigorta 6kA C eğrisi 1x1A | MCB BKJ63N | 5.95
86 | 06112375 | LS.0611237518 | BKJ63N 1P C2 | Otomatik Sigorta 6kA C eğrisi 1x2A | MCB BKJ63N | 5.95
87 | 06112376 | LS.0611237618 | BKJ63N 1P C3 | Otomatik Sigorta 6kA C eğrisi 1x3A | MCB BKJ63N | 5.95
88 | 06112377 | LS.0611237718 | BKJ63N 1P C4 | Otomatik Sigorta 6kA C eğrisi 1x4A | MCB BKJ63N | 5.95
89 | 06112378 | LS.0611237818 | BKJ63N 1P C6 | Otomatik Sigorta 6kA C eğrisi 1x6A | MCB BKJ63N | 5.69
90 | 06112379 | LS.0611237918 | BKJ63N 1P C10 | Otomatik Sigorta 6kA C eğrisi 1x10A | MCB BKJ63N | 5.69
91 | 06112380 | LS.0611238018 | BKJ63N 1P C13 | Otomatik Sigorta 6kA C eğrisi 1x13A | MCB BKJ63N | 5.69
92 | 06112381 | LS.0611238118 | BKJ63N 1P C16 | Otomatik Sigorta 6kA C eğrisi 1x16A | MCB BKJ63N | 5.69
93 | 06112382 | LS.0611238218 | BKJ63N 1P C20 | Otomatik Sigorta 6kA C eğrisi 1x20A | MCB BKJ63N | 5.69
94 | 06112383 | LS.0611238318 | BKJ63N 1P C25 | Otomatik Sigorta 6kA C eğrisi 1x25A | MCB BKJ63N | 5.69
95 | 06112384 | LS.0611238418 | BKJ63N 1P C32 | Otomatik Sigorta 6kA C eğrisi 1x32A | MCB BKJ63N | 5.69
96 | 06112385 | LS.0611238518 | BKJ63N 1P C40 | Otomatik Sigorta 6kA C eğrisi 1x40A | MCB BKJ63N | 6.66
97 | 06112386 | LS.0611238618 | BKJ63N 1P C50 | Otomatik Sigorta 6kA C eğrisi 1x50A | MCB BKJ63N | 6.66
98 | 06112387 | LS.0611238718 | BKJ63N 1P C63 | Otomatik Sigorta 6kA C eğrisi 1x63A | MCB BKJ63N | 6.66
99 | 06122647 | LS.0612264718 | BKJ63N 2P C1 | Otomatik Sigorta 6kA C eğrisi 2x1A | MCB BKJ63N | 13.26
100 | 06122648 | LS.0612264818 | BKJ63N 2P C2 | Otomatik Sigorta 6kA C eğrisi 2x2A | MCB BKJ63N | 13.26
101 | 06122649 | LS.0612264918 | BKJ63N 2P C3 | Otomatik Sigorta 6kA C eğrisi 2x3A | MCB BKJ63N | 13.26
102 | 06122650 | LS.0612265018 | BKJ63N 2P C4 | Otomatik Sigorta 6kA C eğrisi 2x4A | MCB BKJ63N | 13.26
103 | 06122651 | LS.0612265118 | BKJ63N 2P C6 | Otomatik Sigorta 6kA C eğrisi 2x6A | MCB BKJ63N | 12.94
104 | 06122652 | LS.0612265218 | BKJ63N 2P C10 | Otomatik Sigorta 6kA C eğrisi 2x10A | MCB BKJ63N | 12.94
105 | 06122653 | LS.0612265318 | BKJ63N 2P C13 | Otomatik Sigorta 6kA C eğrisi 2x13A | MCB BKJ63N | 12.94
106 | 06122654 | LS.0612265418 | BKJ63N 2P C16 | Otomatik Sigorta 6kA C eğrisi 2x16A | MCB BKJ63N | 12.94
107 | 06122655 | LS.0612265518 | BKJ63N 2P C20 | Otomatik Sigorta 6kA C eğrisi 2x20A | MCB BKJ63N | 12.94
108 | 06122656 | LS.0612265618 | BKJ63N 2P C25 | Otomatik Sigorta 6kA C eğrisi 2x25A | MCB BKJ63N | 12.94
109 | 06122657 | LS.0612265718 | BKJ63N 2P C32 | Otomatik Sigorta 6kA C eğrisi 2x32A | MCB BKJ63N | 12.94
110 | 06122658 | LS.0612265818 | BKJ63N 2P C40 | Otomatik Sigorta 6kA C eğrisi 2x40A | MCB BKJ63N | 13.59
111 | 06122659 | LS.0612265918 | BKJ63N 2P C50 | Otomatik Sigorta 6kA C eğrisi 2x50A | MCB BKJ63N | 13.59
112 | 06122660 | LS.0612266018 | BKJ63N 2P C63 | Otomatik Sigorta 6kA C eğrisi 2x63A | MCB BKJ63N | 13.59
113 | 06131185 | LS.0613118518 | BKJ63N 3P C1 | Otomatik Sigorta 6kA C eğrisi 3x1A | MCB BKJ63N | 20.9
114 | 06131186 | LS.0613118618 | BKJ63N 3P C2 | Otomatik Sigorta 6kA C eğrisi 3x2A | MCB BKJ63N | 20.9
115 | 06131187 | LS.0613118718 | BKJ63N 3P C3 | Otomatik Sigorta 6kA C eğrisi 3x3A | MCB BKJ63N | 20.9
116 | 06131188 | LS.0613118818 | BKJ63N 3P C4 | Otomatik Sigorta 6kA C eğrisi 3x4A | MCB BKJ63N | 20.9
117 | 06131189 | LS.0613118918 | BKJ63N 3P C6 | Otomatik Sigorta 6kA C eğrisi 3x6A | MCB BKJ63N | 19.98
118 | 06131190 | LS.0613119018 | BKJ63N 3P C10 | Otomatik Sigorta 6kA C eğrisi 3x10A | MCB BKJ63N | 19.98
119 | 06131191 | LS.0613119118 | BKJ63N 3P C13 | Otomatik Sigorta 6kA C eğrisi 3x13A | MCB BKJ63N | 19.98
120 | 06131192 | LS.0613119218 | BKJ63N 3P C16 | Otomatik Sigorta 6kA C eğrisi 3x16A | MCB BKJ63N | 19.98
121 | 06131193 | LS.0613119318 | BKJ63N 3P C20 | Otomatik Sigorta 6kA C eğrisi 3x20A | MCB BKJ63N | 19.98
122 | 06131194 | LS.0613119418 | BKJ63N 3P C25 | Otomatik Sigorta 6kA C eğrisi 3x25A | MCB BKJ63N | 19.98
123 | 06131195 | LS.0613119518 | BKJ63N 3P C32 | Otomatik Sigorta 6kA C eğrisi 3x32A | MCB BKJ63N | 19.98
124 | 06131196 | LS.0613119618 | BKJ63N 3P C40 | Otomatik Sigorta 6kA C eğrisi 3x40A | MCB BKJ63N | 21.22
125 | 06131197 | LS.0613119718 | BKJ63N 3P C50 | Otomatik Sigorta 6kA C eğrisi 3x50A | MCB BKJ63N | 21.22
126 | 06131198 | LS.0613119818 | BKJ63N 3P C63 | Otomatik Sigorta 6kA C eğrisi 3x63A | MCB BKJ63N | 21.22
127 | 06142008 | LS.0614200818 | BKJ63N 4P C1 | Otomatik Sigorta 6kA C eğrisi 4x1A | MCB BKJ63N | 27.24
128 | 06142009 | LS.0614200918 | BKJ63N 4P C2 | Otomatik Sigorta 6kA C eğrisi 4x2A | MCB BKJ63N | 27.24
129 | 06142010 | LS.0614201018 | BKJ63N 4P C3 | Otomatik Sigorta 6kA C eğrisi 4x3A | MCB BKJ63N | 27.24
130 | 06142011 | LS.0614201118 | BKJ63N 4P C4 | Otomatik Sigorta 6kA C eğrisi 4x4A | MCB BKJ63N | 27.24
131 | 06142012 | LS.0614201218 | BKJ63N 4P C6 | Otomatik Sigorta 6kA C eğrisi 4x6A | MCB BKJ63N | 26.25
132 | 06142013 | LS.0614201318 | BKJ63N 4P C10 | Otomatik Sigorta 6kA C eğrisi 4x10A | MCB BKJ63N | 26.25
133 | 06142014 | LS.0614201418 | BKJ63N 4P C13 | Otomatik Sigorta 6kA C eğrisi 4x13A | MCB BKJ63N | 26.25
134 | 06142015 | LS.0614201518 | BKJ63N 4P C16 | Otomatik Sigorta 6kA C eğrisi 4x16A | MCB BKJ63N | 26.25
135 | 06142016 | LS.0614201618 | BKJ63N 4P C20 | Otomatik Sigorta 6kA C eğrisi 4x20A | MCB BKJ63N | 26.25
136 | 06142017 | LS.0614201718 | BKJ63N 4P C25 | Otomatik Sigorta 6kA C eğrisi 4x25A | MCB BKJ63N | 26.25
137 | 06142018 | LS.0614201818 | BKJ63N 4P C32 | Otomatik Sigorta 6kA C eğrisi 4x32A | MCB BKJ63N | 26.25
138 | 06142019 | LS.0614201918 | BKJ63N 4P C40 | Otomatik Sigorta 6kA C eğrisi 4x40A | MCB BKJ63N | 31.94
139 | 06142020 | LS.0614202018 | BKJ63N 4P C50 | Otomatik Sigorta 6kA C eğrisi 4x50A | MCB BKJ63N | 31.94
140 | 06142021 | LS.0614202118 | BKJ63N 4P C63 | Otomatik Sigorta 6kA C eğrisi 4x63A | MCB BKJ63N | 31.94
141 | 06122605 | LS.0612260518 | BKJ63N 1P+N C1 | Otomatik Sigorta 6kA C eğrisi 1P+Nx1A | MCB BKJ63N | 9.49
142 | 06122606 | LS.0612260618 | BKJ63N 1P+N C2 | Otomatik Sigorta 6kA C eğrisi 1P+Nx2A | MCB BKJ63N | 9.49
143 | 06122607 | LS.0612260718 | BKJ63N 1P+N C3 | Otomatik Sigorta 6kA C eğrisi 1P+Nx3A | MCB BKJ63N | 9.49
144 | 06122608 | LS.0612260818 | BKJ63N 1P+N C4 | Otomatik Sigorta 6kA C eğrisi 1P+Nx4A | MCB BKJ63N | 9.49
145 | 06122609 | LS.0612260918 | BKJ63N 1P+N C6 | Otomatik Sigorta 6kA C eğrisi 1P+Nx6A | MCB BKJ63N | 8.86
146 | 06122610 | LS.0612261018 | BKJ63N 1P+N C10 | Otomatik Sigorta 6kA C eğrisi 1P+Nx10A | MCB BKJ63N | 8.86
147 | 06122611 | LS.0612261118 | BKJ63N 1P+N C13 | Otomatik Sigorta 6kA C eğrisi 1P+Nx13A | MCB BKJ63N | 8.86
148 | 06122612 | LS.0612261218 | BKJ63N 1P+N C16 | Otomatik Sigorta 6kA C eğrisi 1P+Nx16A | MCB BKJ63N | 8.86
149 | 06122613 | LS.0612261318 | BKJ63N 1P+N C20 | Otomatik Sigorta 6kA C eğrisi 1P+Nx20A | MCB BKJ63N | 8.86
150 | 06122614 | LS.0612261418 | BKJ63N 1P+N C25 | Otomatik Sigorta 6kA C eğrisi 1P+Nx25A | MCB BKJ63N | 8.86
151 | 06122615 | LS.0612261518 | BKJ63N 1P+N C32 | Otomatik Sigorta 6kA C eğrisi 1P+Nx32A | MCB BKJ63N | 8.86
152 | 06122616 | LS.0612261618 | BKJ63N 1P+N C40 | Otomatik Sigorta 6kA C eğrisi 1P+Nx40A | MCB BKJ63N | 10.15
153 | 06122617 | LS.0612261718 | BKJ63N 1P+N C50 | Otomatik Sigorta 6kA C eğrisi 1P+Nx50A | MCB BKJ63N | 10.15
154 | 06122618 | LS.0612261818 | BKJ63N 1P+N C63 | Otomatik Sigorta 6kA C eğrisi 1P+Nx63A | MCB BKJ63N | 10.15
155 | 06141966 | LS.0614196618 | BKJ63N 3P+N C1 | Otomatik Sigorta 6kA C eğrisi 3P+Nx1A | MCB BKJ63N | 22.14
156 | 06141967 | LS.0614196718 | BKJ63N 3P+N C2 | Otomatik Sigorta 6kA C eğrisi 3P+Nx2A | MCB BKJ63N | 22.14
157 | 06141968 | LS.0614196818 | BKJ63N 3P+N C3 | Otomatik Sigorta 6kA C eğrisi 3P+Nx3A | MCB BKJ63N | 22.14
158 | 06141969 | LS.0614196918 | BKJ63N 3P+N C4 | Otomatik Sigorta 6kA C eğrisi 3P+Nx4A | MCB BKJ63N | 22.14
159 | 06141970 | LS.0614197018 | BKJ63N 3P+N C6 | Otomatik Sigorta 6kA C eğrisi 3P+Nx6A | MCB BKJ63N | 21.48
160 | 06141971 | LS.0614197118 | BKJ63N 3P+N C10 | Otomatik Sigorta 6kA C eğrisi 3P+Nx10A | MCB BKJ63N | 21.48
161 | 06141972 | LS.0614197218 | BKJ63N 3P+N C13 | Otomatik Sigorta 6kA C eğrisi 3P+Nx13A | MCB BKJ63N | 21.48
162 | 06141973 | LS.0614197318 | BKJ63N 3P+N C16 | Otomatik Sigorta 6kA C eğrisi 3P+Nx16A | MCB BKJ63N | 21.48
163 | 06141974 | LS.0614197418 | BKJ63N 3P+N C20 | Otomatik Sigorta 6kA C eğrisi 3P+Nx20A | MCB BKJ63N | 21.48
164 | 06141975 | LS.0614197518 | BKJ63N 3P+N C25 | Otomatik Sigorta 6kA C eğrisi 3P+Nx25A | MCB BKJ63N | 21.48
165 | 06141976 | LS.0614197618 | BKJ63N 3P+N C32 | Otomatik Sigorta 6kA C eğrisi 3P+Nx32A | MCB BKJ63N | 21.48
166 | 06141977 | LS.0614197718 | BKJ63N 3P+N C40 | Otomatik Sigorta 6kA C eğrisi 3P+Nx40A | MCB BKJ63N | 23.73
167 | 06141978 | LS.0614197818 | BKJ63N 3P+N C50 | Otomatik Sigorta 6kA C eğrisi 3P+Nx50A | MCB BKJ63N | 23.73
168 | 06141979 | LS.0614197918 | BKJ63N 3P+N C63 | Otomatik Sigorta 6kA C eğrisi 3P+Nx63A | MCB BKJ63N | 23.73
169 | 06110021 | LS.0611002118 | BKN 1P C 1A | BKN 1P C 1A 6KA OTOMATİK SİGORTA | MCB BKN | 5.95
170 | 06110029 | LS.0611002918 | BKN 1P C25 | BKN 1P C25 6KA OTOMATİK SİGORTA | MCB BKN | 5.69
171 | 06110030 | LS.0611003018 | BKN 1P C32A | BKN 1P C32A 6KA OTOMATİK SİGORTA | MCB BKN | 5.69
172 | 06110031 | LS.0611003118 | BKN 1P C40 | BKN 1P C40 6KA OTOMATİK SİGORTA | MCB BKN | 6.66
173 | 06110032 | LS.0611003218 | BKN 1P C50 | BKN 1P C50 6KA OTOMATİK SİGORTA | MCB BKN | 6.66
174 | 06110033 | LS.0611003318 | BKN 1P C63 | BKN 1P C63 6KA OTOMATİK SİGORTA | MCB BKN | 6.66
175 | 06111240 | LS.0611124018 | BKN 1P B10 | BKN 1P B10 6KA OTOMATİK SİGORTA | MCB BKN | 5.69
176 | 06111242 | LS.0611124218 | BKN 1P B20 | BKN 1P B20 6kA OTOMATİK SİGORTA | MCB BKN | 5.69
177 | 06111243 | LS.0611124318 | BKN 1P B25 | BKN 1P B25 6kA OTOMATİK SİGORTA | MCB BKN | 5.69
178 | 06111244 | LS.0611124418 | BKN 1P B32 | BKN 1P B32 6kA OTOMATİK SİGORTA | MCB BKN | 5.69
179 | 06111245 | LS.0611124518 | BKN 1P B40 | BKN 1P B40 6kA OTOMATİK SİGORTA | MCB BKN | 6.66
180 | 06111246 | LS.0611124618 | BKN 1P B50 | BKN 1P B50 6kA OTOMATİK SİGORTA | MCB BKN | 6.66
181 | 06111247 | LS.0611124718 | BKN 1P B63 | BKN 1P B63 6kA OTOMATİK SİGORTA | MCB BKN | 6.66
182 | 06120016 | LS.0612001618 | BKN 2P C3A | BKN 2P C3A 6KA OTOMATİK SİGORTA | MCB BKN | 13.26
183 | 06120021 | LS.0612002118 | BKN 2P C20 | BKN 2P C20 6KA OTOMATİK SİGORTA | MCB BKN | 12.94
184 | 06120022 | LS.0612002218 | BKN 2P C25 | BKN 2P C25 6KA OTOMATİK SİGORTA | MCB BKN | 12.94
185 | 06120023 | LS.0612002318 | BKN 2P C32 | BKN 2P C32 6KA OTOMATİK SİGORTA | MCB BKN | 12.94
186 | 06120024 | LS.0612002418 | BKN 2P C40 | BKN 2P C40 6KA OTOMATİK SİGORTA | MCB BKN | 13.59
187 | 06120025 | LS.0612002518 | BKN 2P C50 | BKN 2P C50 6KA OTOMATİK SİGORTA | MCB BKN | 13.59
188 | 06121565 | LS.0612156518 | BKN 2P B16 | BKN 2P B16 6kA OTOMATİK SİGORTA | MCB BKN | 12.94
189 | 06130001 | LS.0613000118 | BKN 3P C1 | BKN 3P C1 6KA OTOMATİK SİGORTA | MCB BKN | 20.9
190 | 06130002 | LS.0613000218 | BKN 3P C2 | BKN 3P C2 6KA OTOMATİK SİGORTA | MCB BKN | 20.9
191 | 06130003 | LS.0613000318 | BKN 3P C3 | BKN 3P C3 6KA OTOMATİK SİGORTA | MCB BKN | 20.9
192 | 06130004 | LS.0613000418 | BKN 3P C4 | BKN 3P C4 6KA OTOMATİK SİGORTA | MCB BKN | 20.9
193 | 06130691 | LS.0613069118 | BKN 3P B6 | BKN 3P B6 6kA OTOMATİK SİGORTA | MCB BKN | 19.98
194 | 06130692 | LS.0613069218 | BKN 3P B10 | BKN 3P B10 6kA OTOMATİK SİGORTA | MCB BKN | 19.98
195 | 06130693 | LS.0613069318 | BKN 3P B16 | BKN 3P B16 6kA OTOMATİK SİGORTA | MCB BKN | 19.98
196 | 06130694 | LS.0613069418 | BKN 3P B20 | BKN 3P B20 6kA OTOMATİK SİGORTA | MCB BKN | 19.98
197 | 06130695 | LS.0613069518 | BKN 3P B25 | BKN 3P B25 6KA OTOMATİK SİGORTA | MCB BKN | 19.98
198 | 06130696 | LS.0613069618 | BKN 3P B32 | BKN 3P B32 6kA OTOMATİK SİGORTA | MCB BKN | 19.98
199 | 06130697 | LS.0613069718 | BKN 3P B40 | BKN 3P B40 6kA OTOMATİK SİGORTA | MCB BKN | 21.22
200 | 06130699 | LS.0613069918 | BKN 3P B63 | BKN 3P B63 6kA OTOMATİK SİGORTA | MCB BKN | 21.22
201 | 06140015 | LS.0614001518 | BKN 3P+N C6 | BKN 3P+N C6 6kA OTOMATİK SİGORTA | MCB BKN | 21.48
202 | 06140016 | LS.0614001618 | BKN 3P+N C10 | BKN 3P+N C10 6kA OTOMATİK SİGORTA | MCB BKN | 21.48
203 | 06140017 | LS.0614001718 | BKN 3P+N C16 | BKN 3P+N C16 6kA OTOMATİK SİGORTA | MCB BKN | 21.48
204 | 06140018 | LS.0614001818 | BKN 3P+N C20 | BKN 3P+N C20 6kA OTOMATİK SİGORTA | MCB BKN | 21.48
205 | 06140019 | LS.0614001918 | BKN 3P+N C25 | BKN 3P+N C25 6kA OTOMATİK SİGORTA | MCB BKN | 21.48
206 | 06140020 | LS.0614002018 | BKN 3P+N C32 | BKN 3P+N C32 6kA OTOMATİK SİGORTA | MCB BKN | 21.48
207 | 06140022 | LS.0614002218 | BKN 3P+N C50 | BKN 3P+N C50 6kA OTOMATİK SİGORTA | MCB BKN | 23.73
208 | 06140023 | LS.0614002318 | BKN 3P+N C63 | BKN 3P+N C63 6kA OTOMATİK SİGORTA | MCB BKN | 23.73
209 | 06140028 | LS.0614002818 | BKN 4P C6 | BKN 4P C6 6KA OTOMATİK SİGORTA | MCB BKN | 26.25
210 | 06140029 | LS.0614002918 | BKN 4P C10 | BKN 4P C10 6KA OTOMATİK SİGORTA | MCB BKN | 26.25
211 | 06140031 | LS.0614003118 | BKN 4P C20 | BKN 4P C20 6KA OTOMATİK SİGORTA | MCB BKN | 26.25
212 | 06140034 | LS.0614003418 | BKN 4P C40 | BKN 4P C40 6KA OTOMATİK SİGORTA | MCB BKN | 31.94
213 | 06140035 | LS.0614003518 | BKN 4P C50 | BKN 4P C50 6KA OTOMATİK SİGORTA | MCB BKN | 31.94
214 | 07080012 | LS.07080012HI | S60H 1P C2A | S60H 1P C2A 10kA OTOMATİK SİGORTA | MCB S60H | 9.15
215 | 07080014 | LS.07080014HI | S60H 1P C4A | S60H 1P C4A 10kA OTOMATİK SİGORTA | MCB S60H | 9.15
216 | 07080016 | LS.07080016HI | S60H 1P C6A | S60H 1P C6A 10kA OTOMATİK SİGORTA | MCB S60H | 8.28
217 | 07080017 | LS.07080017HI | S60H 1P C10A | S60H 1P C10A 10kA OTOMATİK SİGORTA | MCB S60H | 8.28
218 | 07080018 | LS.07080018HI | S60H 1P C16A | S60H 1P C16A 10kA OTOMATİK SİGORTA | MCB S60H | 8.28
219 | 07080019 | LS.07080019HI | S60H 1P C20A | S60H 1P C20A 10kA OTOMATİK SİGORTA | MCB S60H | 8.28
220 | 07080020 | LS.07080020HI | S60H 1P C25A | S60H 1P C25A 10kA OTOMATİK SİGORTA | MCB S60H | 8.28
221 | 07080021 | LS.07080021HI | S60H 1P C32A | S60H 1P C32A 10kA OTOMATİK SİGORTA | MCB S60H | 8.28
222 | 07080022 | LS.07080022HI | S60H 1P C40A | S60H 1P C40A 10kA OTOMATİK SİGORTA | MCB S60H | 9.74
223 | 07080023 | LS.07080023HI | S60H 1P C50A | S60H 1P C50A 10kA OTOMATİK SİGORTA | MCB S60H | 9.74
224 | 07080024 | LS.07080024HI | S60H 1P C63A | S60H 1P C63A 10kA OTOMATİK SİGORTA | MCB S60H | 9.74
225 | 06111258 | LS.0611125818 | BKN-b 1P B1 | Otomatik Sigorta 10kA B eğrisi 1x1A | MCB BKN-b | 10.17
226 | 06111259 | LS.0611125918 | BKN-b 1P B2 | Otomatik Sigorta 10kA B eğrisi 1x2A | MCB BKN-b | 10.17
227 | 06111260 | LS.0611126018 | BKN-b 1P B3 | Otomatik Sigorta 10kA B eğrisi 1x3A | MCB BKN-b | 10.17
228 | 06111261 | LS.0611126118 | BKN-b 1P B4 | Otomatik Sigorta 10kA B eğrisi 1x4A | MCB BKN-b | 10.17
229 | 06111262 | LS.0611126218 | BKN-b 1P B6 | Otomatik Sigorta 10kA B eğrisi 1x6A | MCB BKN-b | 9.21
230 | 06111263 | LS.0611126318 | BKN-b 1P B10 | Otomatik Sigorta 10kA B eğrisi 1x10A | MCB BKN-b | 9.21
231 | 06111264 | LS.0611126418 | BKN-b 1P B16 | Otomatik Sigorta 10kA B eğrisi 1x16A | MCB BKN-b | 9.21
232 | 06111265 | LS.0611126518 | BKN-b 1P B20 | Otomatik Sigorta 10kA B eğrisi 1x20A | MCB BKN-b | 9.21
233 | 06111266 | LS.0611126618 | BKN-b 1P B25 | Otomatik Sigorta 10kA B eğrisi 1x25A | MCB BKN-b | 9.21
234 | 06111267 | LS.0611126718 | BKN-b 1P B32 | Otomatik Sigorta 10kA B eğrisi 1x32A | MCB BKN-b | 9.21
235 | 06111268 | LS.0611126818 | BKN-b 1P B40 | Otomatik Sigorta 10kA B eğrisi 1x40A | MCB BKN-b | 10.83
236 | 06111269 | LS.0611126918 | BKN-b 1P B50 | Otomatik Sigorta 10kA B eğrisi 1x50A | MCB BKN-b | 10.83
237 | 06111270 | LS.0611127018 | BKN-b 1P B63 | Otomatik Sigorta 10kA B eğrisi 1x63A | MCB BKN-b | 10.83
238 | 06121646 | LS.0612164618 | BKN-b 2P B1 | Otomatik Sigorta 10kA B eğrisi 2x1A | MCB BKN-b | 21.77
239 | 06121647 | LS.0612164718 | BKN-b 2P B2 | Otomatik Sigorta 10kA B eğrisi 2x2A | MCB BKN-b | 21.77
240 | 06121648 | LS.0612164818 | BKN-b 2P B3 | Otomatik Sigorta 10kA B eğrisi 2x3A | MCB BKN-b | 21.77
241 | 06121649 | LS.0612164918 | BKN-b 2P B4 | Otomatik Sigorta 10kA B eğrisi 2x4A | MCB BKN-b | 21.77
242 | 06121650 | LS.0612165018 | BKN-b 2P B6 | Otomatik Sigorta 10kA B eğrisi 2x6A | MCB BKN-b | 20.9
243 | 06121651 | LS.0612165118 | BKN-b 2P B10 | Otomatik Sigorta 10kA B eğrisi 2x10A | MCB BKN-b | 20.9
244 | 06121652 | LS.0612165218 | BKN-b 2P B16 | Otomatik Sigorta 10kA B eğrisi 2x16A | MCB BKN-b | 20.9
245 | 06121653 | LS.0612165318 | BKN-b 2P B20 | Otomatik Sigorta 10kA B eğrisi 2x20A | MCB BKN-b | 20.9
246 | 06121654 | LS.0612165418 | BKN-b 2P B25 | Otomatik Sigorta 10kA B eğrisi 2x25A | MCB BKN-b | 20.9
247 | 06121655 | LS.0612165518 | BKN-b 2P B32 | Otomatik Sigorta 10kA B eğrisi 2x32A | MCB BKN-b | 20.9
248 | 06121656 | LS.0612165618 | BKN-b 2P B40 | Otomatik Sigorta 10kA B eğrisi 2x40A | MCB BKN-b | 22.79
249 | 06121657 | LS.0612165718 | BKN-b 2P B50 | Otomatik Sigorta 10kA B eğrisi 2x50A | MCB BKN-b | 22.79
250 | 06121658 | LS.0612165818 | BKN-b 2P B63 | Otomatik Sigorta 10kA B eğrisi 2x63A | MCB BKN-b | 22.79
251 | 06130735 | LS.0613073518 | BKN-b 3P B1 | Otomatik Sigorta 10kA B eğrisi 3x1A | MCB BKN-b | 37.3
252 | 06130736 | LS.0613073618 | BKN-b 3P B2 | Otomatik Sigorta 10kA B eğrisi 3x2A | MCB BKN-b | 37.3
253 | 06130737 | LS.0613073718 | BKN-b 3P B3 | Otomatik Sigorta 10kA B eğrisi 3x3A | MCB BKN-b | 37.3
254 | 06130738 | LS.0613073818 | BKN-b 3P B4 | Otomatik Sigorta 10kA B eğrisi 3x4A | MCB BKN-b | 37.3
255 | 06130739 | LS.0613073918 | BKN-b 3P B6 | Otomatik Sigorta 10kA B eğrisi 3x6A | MCB BKN-b | 32.2
256 | 06130740 | LS.0613074018 | BKN-b 3P B10 | Otomatik Sigorta 10kA B eğrisi 3x10A | MCB BKN-b | 32.2
257 | 06130741 | LS.0613074118 | BKN-b 3P B16 | Otomatik Sigorta 10kA B eğrisi 3x16A | MCB BKN-b | 32.2
258 | 06130742 | LS.0613074218 | BKN-b 3P B20 | Otomatik Sigorta 10kA B eğrisi 3x20A | MCB BKN-b | 32.2
259 | 06130743 | LS.0613074318 | BKN-b 3P B25 | Otomatik Sigorta 10kA B eğrisi 3x25A | MCB BKN-b | 32.2
260 | 06130744 | LS.0613074418 | BKN-b 3P B32 | Otomatik Sigorta 10kA B eğrisi 3x32A | MCB BKN-b | 32.2
261 | 06130745 | LS.0613074518 | BKN-b 3P B40 | Otomatik Sigorta 10kA B eğrisi 3x40A | MCB BKN-b | 37.95
262 | 06130746 | LS.0613074618 | BKN-b 3P B50 | Otomatik Sigorta 10kA B eğrisi 3x50A | MCB BKN-b | 37.95
263 | 06130747 | LS.0613074718 | BKN-b 3P B63 | Otomatik Sigorta 10kA B eğrisi 3x63A | MCB BKN-b | 37.95
264 | 06141389 | LS.0614138918 | BKN-b 4P B1 | Otomatik Sigorta 10kA B eğrisi 4x1A | MCB BKN-b | 50.94
265 | 06141390 | LS.0614139018 | BKN-b 4P B2 | Otomatik Sigorta 10kA B eğrisi 4x2A | MCB BKN-b | 50.94
266 | 06141391 | LS.0614139118 | BKN-b 4P B3 | Otomatik Sigorta 10kA B eğrisi 4x3A | MCB BKN-b | 50.94
267 | 06141392 | LS.0614139218 | BKN-b 4P B4 | Otomatik Sigorta 10kA B eğrisi 4x4A | MCB BKN-b | 50.94
268 | 06141393 | LS.0614139318 | BKN-b 4P B6 | Otomatik Sigorta 10kA B eğrisi 4x6A | MCB BKN-b | 49.32
269 | 06141394 | LS.0614139418 | BKN-b 4P B10 | Otomatik Sigorta 10kA B eğrisi 4x10A | MCB BKN-b | 49.32
270 | 06141395 | LS.0614139518 | BKN-b 4P B16 | Otomatik Sigorta 10kA B eğrisi 4x16A | MCB BKN-b | 49.32
271 | 06141396 | LS.0614139618 | BKN-b 4P B20 | Otomatik Sigorta 10kA B eğrisi 4x16A | MCB BKN-b | 49.32
272 | 06141397 | LS.0614139718 | BKN-b 4P B25 | Otomatik Sigorta 10kA B eğrisi 4x20A | MCB BKN-b | 49.32
273 | 06141398 | LS.0614139818 | BKN-b 4P B32 | Otomatik Sigorta 10kA B eğrisi 4x25A | MCB BKN-b | 49.32
274 | 06141399 | LS.0614139918 | BKN-b 4P B40 | Otomatik Sigorta 10kA B eğrisi 4x32A | MCB BKN-b | 53.76
275 | 06141400 | LS.0614140018 | BKN-b 4P B50 | Otomatik Sigorta 10kA B eğrisi 4x40A | MCB BKN-b | 53.76
276 | 06141401 | LS.0614140118 | BKN-b 4P B63 | Otomatik Sigorta 10kA B eğrisi 4x50A | MCB BKN-b | 53.76
277 | 06111271 | LS.0611127118 | BKN-b 1P C1 | Otomatik Sigorta 10kA C eğrisi 1x1A | MCB BKN-b | 10.17
278 | 06111272 | LS.0611127218 | BKN-b 1P C2 | Otomatik Sigorta 10kA C eğrisi 1x2A | MCB BKN-b | 10.17
279 | 06111273 | LS.0611127318 | BKN-b 1P C3 | Otomatik Sigorta 10kA C eğrisi 1x3A | MCB BKN-b | 10.17
280 | 06111274 | LS.0611127418 | BKN-b 1P C4 | Otomatik Sigorta 10kA C eğrisi 1x4A | MCB BKN-b | 10.17
281 | 06111275 | LS.0611127518 | BKN-b 1P C6 | Otomatik Sigorta 10kA C eğrisi 1x6A | MCB BKN-b | 9.21
282 | 06111276 | LS.0611127618 | BKN-b 1P C10 | Otomatik Sigorta 10kA C eğrisi 1x10A | MCB BKN-b | 9.21
283 | 06111277 | LS.0611127718 | BKN-b 1P C16 | Otomatik Sigorta 10kA C eğrisi 1x16A | MCB BKN-b | 9.21
284 | 06111278 | LS.0611127818 | BKN-b 1P C20 | Otomatik Sigorta 10kA C eğrisi 1x20A | MCB BKN-b | 9.21
285 | 06111279 | LS.0611127918 | BKN-b 1P C25 | Otomatik Sigorta 10kA C eğrisi 1x25A | MCB BKN-b | 9.21
286 | 06111280 | LS.0611128018 | BKN-b 1P C32 | Otomatik Sigorta 10kA C eğrisi 1x32A | MCB BKN-b | 9.21
287 | 06111281 | LS.0611128118 | BKN-b 1P C40 | Otomatik Sigorta 10kA C eğrisi 1x40A | MCB BKN-b | 10.83
288 | 06111282 | LS.0611128218 | BKN-b 1P C50 | Otomatik Sigorta 10kA C eğrisi 1x50A | MCB BKN-b | 10.83
289 | 06111283 | LS.0611128318 | BKN-b 1P C63 | Otomatik Sigorta 10kA C eğrisi 1x63A | MCB BKN-b | 10.83
290 | 06121594 | LS.0612159418 | BKN-b 2P C1 | Otomatik Sigorta 10kA C eğrisi 2x1A | MCB BKN-b | 21.77
291 | 06121595 | LS.0612159518 | BKN-b 2P C2 | Otomatik Sigorta 10kA C eğrisi 2x2A | MCB BKN-b | 21.77
292 | 06121596 | LS.0612159618 | BKN-b 2P C3 | Otomatik Sigorta 10kA C eğrisi 2x3A | MCB BKN-b | 21.77
293 | 06121597 | LS.0612159718 | BKN-b 2P C4 | Otomatik Sigorta 10kA C eğrisi 2x4A | MCB BKN-b | 21.77
294 | 06121598 | LS.0612159818 | BKN-b 2P C6 | Otomatik Sigorta 10kA C eğrisi 2x6A | MCB BKN-b | 20.9
295 | 06121599 | LS.0612159918 | BKN-b 2P C10 | Otomatik Sigorta 10kA C eğrisi 2x10A | MCB BKN-b | 20.9
296 | 06121600 | LS.0612160018 | BKN-b 2P C16 | Otomatik Sigorta 10kA C eğrisi 2x16A | MCB BKN-b | 20.9
297 | 06121601 | LS.0612160118 | BKN-b 2P C20 | Otomatik Sigorta 10kA C eğrisi 2x20A | MCB BKN-b | 20.9
298 | 06121602 | LS.0612160218 | BKN-b 2P C25 | Otomatik Sigorta 10kA C eğrisi 2x25A | MCB BKN-b | 20.9
299 | 06121603 | LS.0612160318 | BKN-b 2P C32 | Otomatik Sigorta 10kA C eğrisi 2x32A | MCB BKN-b | 20.9
300 | 06121604 | LS.0612160418 | BKN-b 2P C40 | Otomatik Sigorta 10kA C eğrisi 2x40A | MCB BKN-b | 22.79
301 | 06121605 | LS.0612160518 | BKN-b 2P C50 | Otomatik Sigorta 10kA C eğrisi 2x50A | MCB BKN-b | 22.79
302 | 06121606 | LS.0612160618 | BKN-b 2P C63 | Otomatik Sigorta 10kA C eğrisi 2x63A | MCB BKN-b | 22.79
303 | 06130709 | LS.0613070918 | BKN-b 3P C1 | Otomatik Sigorta 10kA C eğrisi 3x1A | MCB BKN-b | 37.3
304 | 06130710 | LS.0613071018 | BKN-b 3P C2 | Otomatik Sigorta 10kA C eğrisi 3x2A | MCB BKN-b | 37.3
305 | 06130711 | LS.0613071118 | BKN-b 3P C3 | Otomatik Sigorta 10kA C eğrisi 3x3A | MCB BKN-b | 37.3
306 | 06130712 | LS.0613071218 | BKN-b 3P C4 | Otomatik Sigorta 10kA C eğrisi 3x4A | MCB BKN-b | 37.3
307 | 06130713 | LS.0613071318 | BKN-b 3P C6 | Otomatik Sigorta 10kA C eğrisi 3x6A | MCB BKN-b | 32.2
308 | 06130714 | LS.0613071418 | BKN-b 3P C10 | Otomatik Sigorta 10kA C eğrisi 3x10A | MCB BKN-b | 32.2
309 | 06130715 | LS.0613071518 | BKN-b 3P C16 | Otomatik Sigorta 10kA C eğrisi 3x16A | MCB BKN-b | 32.2
310 | 06130716 | LS.0613071618 | BKN-b 3P C20 | Otomatik Sigorta 10kA C eğrisi 3x20A | MCB BKN-b | 32.2
311 | 06130717 | LS.0613071718 | BKN-b 3P C25 | Otomatik Sigorta 10kA C eğrisi 3x25A | MCB BKN-b | 32.2
312 | 06130718 | LS.0613071818 | BKN-b 3P C32 | Otomatik Sigorta 10kA C eğrisi 3x32A | MCB BKN-b | 32.2
313 | 06130719 | LS.0613071918 | BKN-b 3P C40 | Otomatik Sigorta 10kA C eğrisi 3x40A | MCB BKN-b | 37.95
314 | 06130720 | LS.0613072018 | BKN-b 3P C50 | Otomatik Sigorta 10kA C eğrisi 3x50A | MCB BKN-b | 37.95
315 | 06130721 | LS.0613072118 | BKN-b 3P C63 | Otomatik Sigorta 10kA C eğrisi 3x63A | MCB BKN-b | 37.95
316 | 06141337 | LS.0614133718 | BKN-b 4P C1 | Otomatik Sigorta 10kA C eğrisi 4x1A | MCB BKN-b | 50.94
317 | 06141338 | LS.0614133818 | BKN-b 4P C2 | Otomatik Sigorta 10kA C eğrisi 4x2A | MCB BKN-b | 50.94
318 | 06141339 | LS.0614133918 | BKN-b 4P C3 | Otomatik Sigorta 10kA C eğrisi 4x3A | MCB BKN-b | 50.94
319 | 06141340 | LS.0614134018 | BKN-b 4P C4 | Otomatik Sigorta 10kA C eğrisi 4x4A | MCB BKN-b | 50.94
320 | 06141341 | LS.0614134118 | BKN-b 4P C6 | Otomatik Sigorta 10kA C eğrisi 4x6A | MCB BKN-b | 49.32
321 | 06141342 | LS.0614134218 | BKN-b 4P C10 | Otomatik Sigorta 10kA C eğrisi 4x10A | MCB BKN-b | 49.32
322 | 06141343 | LS.0614134318 | BKN-b 4P C16 | Otomatik Sigorta 10kA C eğrisi 4x16A | MCB BKN-b | 49.32
323 | 06141344 | LS.0614134418 | BKN-b 4P C20 | Otomatik Sigorta 10kA C eğrisi 4x20A | MCB BKN-b | 49.32
324 | 06141345 | LS.0614134518 | BKN-b 4P C25 | Otomatik Sigorta 10kA C eğrisi 4x25A | MCB BKN-b | 49.32
325 | 06141346 | LS.0614134618 | BKN-b 4P C32 | Otomatik Sigorta 10kA C eğrisi 4x32A | MCB BKN-b | 49.32
326 | 06141347 | LS.0614134718 | BKN-b 4P C40 | Otomatik Sigorta 10kA C eğrisi 4x40A | MCB BKN-b | 53.76
327 | 06141348 | LS.0614134818 | BKN-b 4P C50 | Otomatik Sigorta 10kA C eğrisi 4x50A | MCB BKN-b | 53.76
328 | 06141349 | LS.0614134918 | BKN-b 4P C63 | Otomatik Sigorta 10kA C eğrisi 4x63A | MCB BKN-b | 53.76
329 | 06111250 | LS.0611125018 | BKH 1P C63 | Otomatik Sigorta 10kA C eğrisi 1x63A | MCB BKH | 20.25
330 | 06111251 | LS.0611125118 | BKH 1P C80 | Otomatik Sigorta 10kA C eğrisi 1x80A | MCB BKH | 20.25
331 | 06111252 | LS.0611125218 | BKH 1P C100 | Otomatik Sigorta 10kA C eğrisi 1x100A | MCB BKH | 20.25
332 | 06111253 | LS.0611125318 | BKH 1P C125 | Otomatik Sigorta 10kA C eğrisi 1x125A | MCB BKH | 39.48
333 | 06121573 | LS.0612157318 | BKH 2P C63 | Otomatik Sigorta 10kA C eğrisi 2x63A | MCB BKH | 41.54
334 | 06121574 | LS.0612157418 | BKH 2P C80 | Otomatik Sigorta 10kA C eğrisi 2x80A | MCB BKH | 41.54
335 | 06121575 | LS.0612157518 | BKH 2P C100 | Otomatik Sigorta 10kA C eğrisi 2x100A | MCB BKH | 41.54
336 | 06121576 | LS.0612157618 | BKH 2P C125 | Otomatik Sigorta 10kA C eğrisi 2x125A | MCB BKH | 49.04
337 | 06130701 | LS.0613070118 | BKH 3P C63 | Otomatik Sigorta 10kA C eğrisi 3x63A | MCB BKH | 64.81
338 | 06130702 | LS.0613070218 | BKH 3P C80 | Otomatik Sigorta 10kA C eğrisi 3x80A | MCB BKH | 64.81
339 | 06130703 | LS.0613070318 | BKH 3P C100 | Otomatik Sigorta 10kA C eğrisi 3x100A | MCB BKH | 64.81
340 | 06130704 | LS.0613070418 | BKH 3P C125 | Otomatik Sigorta 10kA C eğrisi 3x125A | MCB BKH | 75.83
341 | 06141312 | LS.0614131218 | BKH 4P C63 | Otomatik Sigorta 10kA C eğrisi 4x63A | MCB BKH | 85.06
342 | 06141313 | LS.0614131318 | BKH 4P C80 | Otomatik Sigorta 10kA C eğrisi 4x80A | MCB BKH | 85.06
343 | 06141314 | LS.0614131418 | BKH 4P C100 | Otomatik Sigorta 10kA C eğrisi 4x100A | MCB BKH | 85.06
344 | 06141315 | LS.0614131518 | BKH 4P C125 | Otomatik Sigorta 10kA C eğrisi 4x125A | MCB BKH | 120.07
345 | 06150002R0 | LS.06150002R0 | BKN AX 6A | Otomatik Sigorta Aksesuarı: Yardımcı Kontak 1A/K (BKN için) | MCB BKN AKS | 14.83
346 | 06150004R0 | LS.06150004R0 | BKN AL 6A | Otomatik Sigorta Aksesuarı: Alarm Kontak 1A/K (BKN için) | MCB BKN AKS | 14.83
347 | 06150012R0 | LS.0615008718 | BKN-b AX | Otomatik Sigorta Aksesuarı: Yardımcı Kontak 1A/K (BKN-b/BKJ için) | MCB BKN-b AKS | 17.7
348 | 06150013R0 | LS.0615009118 | BKN-b AL | Otomatik Sigorta Aksesuarı: Alarm Kontak 1A/K (BKN-b/BKJ için) | MCB BKN-b AKS | 17.7
349 | 06150067R0 | LS.06150067R0 | BKN SHUNT AC 110/415V | Otomatik Sigorta Aksesuarı: Açtırma Bobini 110/415 AC 1A/K (BKN için) | MCB BKN AKS | 26.31
350 | 06150068R0 | LS.06150068R0 | BKN SHUNT AC 24V | Otomatik Sigorta Aksesuarı: Açtırma Bobini 110/415 AC 1A/K (BKN için) | MCB BKN AKS | 26.31
351 | 06150069R0 | LS.06150069R0 | BKN OVT/UVT | Otomatik Sigorta Aksesuarı: Düşük/Yüksek Gerilim Bobini (BKN için) | MCB BKN AKS | 50.89
352 | 06150082R0 | LS.06150082R0 | BKN-b SHUNT AC 110/415V | Otomatik Sigorta Aksesuarı: Açtırma Bobini 110/415 AC 1A/K (BKN-b/BKJ için) | MCB BKN-b AKS | 27.12
353 | 06150083R0 | LS.06150083R0 | BKN-b OVT/UVT | Otomatik Sigorta Aksesuarı: Düşük/Yüksek Gerilim Bobini (BKN-b/BKJ için) | MCB BKN-b AKS | 55.63
354 | 70211413001 | LS.70211413001 | BB101 BKN 1P 12 Modül | Otomatik Sigorta Aksesuarı: Busbar 12 Modül 12 Köprüleme (BKN için) | MCB BKN AKS | 16.4
355 | 70211413003 | LS.70211413003 | BB201 BKN 2P 12 Modül | Otomatik Sigorta Aksesuarı: Busbar 12 Modül 6 Köprüleme (BKN için) | MCB BKN AKS | 29.13
356 | 70211413005 | LS.70211413005 | BB301 BKN 3P 12 Modül | Otomatik Sigorta Aksesuarı: Busbar 12 Modül 4 Köprüleme (BKN için) | MCB BKN AKS | 46.5
357 | 70211413007 | LS.70211413007 | BB401 BKN 4P 12 Modül | Otomatik Sigorta Aksesuarı: Busbar 12 Modül 3 Köprüleme (BKN için) | MCB BKN AKS | 61.06
358 | 27590013 | LS.2759001318 | MOC-16a AC230V 2P 2NA | Sessiz Kontaktör, Otomatik, 16A, AC230V, 2NO | MOC | 21.01
359 | 27590015 | LS.2759001518 | MOC-16a AC230V 2P 1NA1NK | Sessiz Kontaktör, Otomatik, 16A, AC230V, 1NO+1NK | MOC | 21.01
360 | 27590079 | LS.2759007918 | MOC-25a AC230V 2P 2NA | Sessiz Kontaktör, Otomatik, 25A, AC230V, 2NO | MOC | 21.01
361 | 27590081 | LS.2759008118 | MOC-25a AC230V 2P 1NA1NK | Sessiz Kontaktör, Otomatik, 25A, AC230V, 1NO+1NK | MOC | 21.01
362 | 27590106 | LS.2759010618 | MOC-32a AC230V 2P 2NA | Sessiz Kontaktör, Otomatik, 32A, AC230V, 2NO | MOC | 35.31
363 | 27590108 | LS.2759010818 | MOC-32a AC230V 2P 1NA1NK | Sessiz Kontaktör, Otomatik, 32A, AC230V, 1NO+1NK | MOC | 35.31
364 | 27590133 | LS.2759013318 | MOC-40a AC230V 2P 2NA | Sessiz Kontaktör, Otomatik, 40A, AC230V, 2NO | MOC | 35.31
365 | 27590135 | LS.2759013518 | MOC-40a AC230V 2P 1NA1NK | Sessiz Kontaktör, Otomatik, 40A, AC230V, 1NO+1NK | MOC | 35.31
366 | 27590160 | LS.2759016018 | MOC-63a AC230V 2P 2NA | Sessiz Kontaktör, Otomatik, 63A, AC230V, 2NO | MOC | 41.16
367 | 27590162 | LS.2759016218 | MOC-63a AC230V 2P 1NA1NK | Sessiz Kontaktör, Otomatik, 63A, AC230V, 1NO+1NK | MOC | 41.16
368 | 27590030 | LS.2759003018 | MOC-16a AC230V 4P 4NA | Sessiz Kontaktör, Otomatik, 16A, AC230V, 4NO | MOC | 37.57
369 | 27590032 | LS.2759003218 | MOC-16a AC230V 4P 2NA2NK | Sessiz Kontaktör, Otomatik, 16A, AC230V, 2NO+2NK | MOC | 37.57
370 | 27590096 | LS.2759009618 | MOC-25a AC230V 4P 4NA | Sessiz Kontaktör, Otomatik, 25A, AC230V, 4NO | MOC | 37.57
371 | 27590098 | LS.2759009818 | MOC-25a AC230V 4P 2NA2NK | Sessiz Kontaktör, Otomatik, 25A, AC230V, 2NO+2NK | MOC | 37.57
372 | 27590123 | LS.2759012318 | MOC-32a AC230V 4P 4NA | Sessiz Kontaktör, Otomatik, 32A, AC230V, 4NO | MOC | 49.7
373 | 27590125 | LS.2759012518 | MOC-32a AC230V 4P 2NA2NK | Sessiz Kontaktör, Otomatik, 32A, AC230V, 2NO+2NK | MOC | 49.7
374 | 27590150 | LS.2759015018 | MOC-40a AC230V 4P 4NA | Sessiz Kontaktör, Otomatik, 40A, AC230V, 4NO | MOC | 49.7
375 | 27590152 | LS.2759015218 | MOC-40a AC230V 4P 2NA2NK | Sessiz Kontaktör, Otomatik, 40A, AC230V, 2NO+2NK | MOC | 49.7
376 | 27590177 | LS.2759017718 | MOC-63a AC230V 4P 4NA | Sessiz Kontaktör, Otomatik, 63A, AC230V, 4NO | MOC | 62.04
377 | 27590179 | LS.2759017918 | MOC-63a AC230V 4P 2NA2NK | Sessiz Kontaktör, Otomatik, 63A, AC230V, 2NO+2NK | MOC | 62.04
378 | 27610001 | LS.2761000118 | MOC-AUX 2NO EXP | Sessiz Kontaktör, Yardımcı Kontak, 2NA | MOC | 8.73
379 | 27610002 | LS.2761000218 | MOC-AUX 1NO1NC EXP | Sessiz Kontaktör, Yardımcı Kontak, 1NO1NC | MOC | 8.73
380 | 27610003 | LS.2761000318 | MOC-Spacer EXP | Seperatör | MOC | 1.97
381 | 27620005 | LS.2762000518 | MOI-16/10 | Darbe Akım Anahtarı, MOI-16/10 AC230V/DC110V 1NO | MOI | 25.64
382 | 27620015 | LS.2762001518 | MOI-16/11 | Darbe Akım Anahtarı, MOI-16/10 AC230V/DC110V 1NO+1NK | MOI | 31.24
383 | 27620003 | LS.2762000318 | MOI-16/10 | Darbe Akım Anahtarı, MOI-16/10 AC48V/DC24V 1NO | MOI | 25.64
384 | 27620013 | LS.2762001318 | MOI-16/11 | Darbe Akım Anahtarı, MOI-16/10 AC48V/DC24V 1NO+1NK | MOI | 31.24
385 | 06220001 | LS.0622000118 | RKN 1P+N 25A 30mA | Kaçak Akım Koruma Şalteri (AC tip) 2P x 25A 6kA 30mA | RCCB RKN | 47.85
386 | 06220004 | LS.0622000418 | RKN 1P+N 32A 30mA | Kaçak Akım Koruma Şalteri (AC tip) 2P x 32A 6kA 30mA | RCCB RKN | 50.62
387 | 06220007 | LS.0622000718 | RKN 1P+N 40A 30mA | Kaçak Akım Koruma Şalteri (AC tip) 2P x 40A 6kA 30mA | RCCB RKN | 50.62
388 | 06220010 | LS.0622001018 | RKN 1P+N 63A 30mA | Kaçak Akım Koruma Şalteri (AC tip) 2P x 63A 6kA 30mA | RCCB RKN | 67.23
389 | 06220003 | LS.0622000318 | RKN 1P+N 25A 300mA | Kaçak Akım Koruma Şalteri (AC tip) 2P x 25A 6kA 300mA | RCCB RKN | 47.04
390 | 06220006 | LS.0622000618 | RKN 1P+N 32A 300mA | Kaçak Akım Koruma Şalteri (AC tip) 2P x 32A 6kA 300mA | RCCB RKN | 49.2
391 | 06220009 | LS.0622000918 | RKN 1P+N 40A 300mA | Kaçak Akım Koruma Şalteri (AC tip) 2P x 40A 6kA 300mA | RCCB RKN | 49.2
392 | 06220012 | LS.0622001218 | RKN 1P+N 63A 300mA | Kaçak Akım Koruma Şalteri (AC tip) 2P x 63A 6kA 300mA | RCCB RKN | 64.31
393 | 06220011 | LS.0622001118 | RKN 1P+N 63A 100mA AC | RKN 1P+N 63A 100mA AC KAÇAK AKIM KORUMA ANAHTARI | RCCB RKN | 64.58
394 | 06240001 | LS.0624000118 | RKN 3P+N 25A 30mA AC- | Kaçak Akım Koruma Şalteri (AC tip) 4P x 25A 6kA 30mA | RCCB RKN | 75.95
395 | 06240004 | LS.0624000418 | RKN 3P+N 32A 30mA AC- | Kaçak Akım Koruma Şalteri (AC tip) 4P x 32A 6kA 30mA | RCCB RKN | 79.03
396 | 06240007 | LS.0624000718 | RKN 3P+N 40A 30mA AC- | Kaçak Akım Koruma Şalteri (AC tip) 4P x 40A 6kA 30mA | RCCB RKN | 79.03
397 | 06240010 | LS.0624001018 | RKN 3P+N 63A 30mA AC- | Kaçak Akım Koruma Şalteri (AC tip) 4P x 63A 6kA 30mA | RCCB RKN | 88.67
398 | 06240003 | LS.0624000318 | RKN 3P+N 25A 300mA AC- | Kaçak Akım Koruma Şalteri (AC tip) 4P x 25A 6kA 300mA | RCCB RKN | 65.18
399 | 06240006 | LS.0624000618 | RKN 3P+N 32A 300mA AC- | Kaçak Akım Koruma Şalteri (AC tip) 4P x 32A 6kA 300mA | RCCB RKN | 79.03
400 | 06240009 | LS.0624000918 | RKN 3P+N 40A 300mA AC- | Kaçak Akım Koruma Şalteri (AC tip) 4P x 40A 6kA 300mA | RCCB RKN | 68.81
401 | 06240012 | LS.0624001218 | RKN 3P+N 63A 300mA AC- | Kaçak Akım Koruma Şalteri (AC tip) 4P x 63A 6kA 300mA | RCCB RKN | 88.67
402 | 06240011 | LS.0624001118 | RKN 3P+N 63A 100mA AC | RKN 3P+N 63A 100mA AC KAÇAK AKIM KORUMA ANAHTARI | RCCB RKN | 108.16
403 | 06220444 | LS.0622044418 | RKN 1P+N 25A 30mA | Kaçak Akım Koruma Şalteri (A Tip) 2x25A 6kA 30mA | RCCB RKN | 58.36
404 | 06220447 | LS.0622044718 | RKN 1P+N 32A 30mA | Kaçak Akım Koruma Şalteri (A Tip) 2x32A 6kA 30mA | RCCB RKN | 61.76
405 | 06220450 | LS.0622045018 | RKN 1P+N 40A 30mA | Kaçak Akım Koruma Şalteri (A Tip) 2x40A 6kA 30mA | RCCB RKN | 61.76
406 | 06220453 | LS.0622045318 | RKN 1P+N 63A 30mA | Kaçak Akım Koruma Şalteri (A Tip) 2x63A 6kA 30mA | RCCB RKN | 82.02
407 | 06220446 | LS.0622044618 | RKN 1P+N 25A 300mA | Kaçak Akım Koruma Şalteri (A Tip) 2x25A 6kA 300mA | RCCB RKN | 57.45
408 | 06220449 | LS.0622044918 | RKN 1P+N 32A 300mA | Kaçak Akım Koruma Şalteri (A Tip) 2x32A 6kA 300mA | RCCB RKN | 60.14
409 | 06220452 | LS.0622045218 | RKN 1P+N 40A 300mA | Kaçak Akım Koruma Şalteri (A Tip) 2x40A 6kA 300mA | RCCB RKN | 60.14
410 | 06220455 | LS.0622045518 | RKN 1P+N 63A 300mA | Kaçak Akım Koruma Şalteri (A Tip) 2x63A 6kA 300mA | RCCB RKN | 78.45
411 | 06220456 | LS.0622045618 | RKN 3P+N 25A 30mA | Kaçak Akım Koruma Şalteri (A Tip) 4x25A 6kA 30mA | RCCB RKN | 92.57
412 | 06220459 | LS.0622045918 | RKN 3P+N 32A 30mA | Kaçak Akım Koruma Şalteri (A Tip) 4x32A 6kA 30mA | RCCB RKN | 96.41
413 | 06220462 | LS.0622046218 | RKN 3P+N 40A 30mA | Kaçak Akım Koruma Şalteri (A Tip) 4x40A 6kA 30mA | RCCB RKN | 96.41
414 | 06220465 | LS.0622046518 | RKN 3P+N 63A 30mA | Kaçak Akım Koruma Şalteri (A Tip) 4x63A 6kA 30mA | RCCB RKN | 108.16
415 | 06220458 | LS.0622045818 | RKN 3P+N 25A 300mA | Kaçak Akım Koruma Şalteri (A Tip) 4x25A 6kA 300mA | RCCB RKN | 79.53
416 | 06220461 | LS.0622046118 | RKN 3P+N 32A 300mA | Kaçak Akım Koruma Şalteri (A Tip) 4x32A 6kA 300mA | RCCB RKN | 96.41
417 | 06220464 | LS.0622046418 | RKN 3P+N 40A 300mA | Kaçak Akım Koruma Şalteri (A Tip) 4x40A 6kA 300mA | RCCB RKN | 96.41
418 | 06220467 | LS.0622046718 | RKN 3P+N 63A 300mA | Kaçak Akım Koruma Şalteri (A Tip) 4x63A 6kA 300mA | RCCB RKN | 108.16
419 | 06220663 | LS.0622066318 | RKN-b 1P+N 25A 30mA 63AF | Kaçak Akım Koruma Şalteri (AC tip) 2x25A 10kA 30mA | RCCB RKN-b | 71.79
420 | 06220666 | LS.0622066618 | RKN-b 1P+N 32A 30mA 63AF | Kaçak Akım Koruma Şalteri (AC tip) 2x32A 10kA 30mA | RCCB RKN-b | 71.79
421 | 06220669 | LS.0622066918 | RKN-b 1P+N 40A 30mA 63AF | Kaçak Akım Koruma Şalteri (AC tip) 2x40A 10kA 30mA | RCCB RKN-b | 71.79
422 | 06220672 | LS.0622067218 | RKN-b 1P+N 63A 30mA 63AF | Kaçak Akım Koruma Şalteri (AC tip) 2x63A 10kA 30mA | RCCB RKN-b | 77.68
423 | 06220665 | LS.0622066518 | RKN-b 1P+N 25A 300mA 63AF | Kaçak Akım Koruma Şalteri (AC tip) 2x25A 10kA 300mA | RCCB RKN-b | 71.79
424 | 06220668 | LS.0622066818 | RKN-b 1P+N 32A 300mA 63AF | Kaçak Akım Koruma Şalteri (AC tip) 2x32A 10kA 300mA | RCCB RKN-b | 71.79
425 | 06220671 | LS.0622067118 | RKN-b 1P+N 40A 300mA 63AF | Kaçak Akım Koruma Şalteri (AC tip) 2x40A 10kA 300mA | RCCB RKN-b | 71.79
426 | 06220674 | LS.0622067418 | RKN-b 1P+N 63A 300mA 63AF | Kaçak Akım Koruma Şalteri (AC tip) 2x63A 10kA 300mA | RCCB RKN-b | 77.68
427 | 06220675 | LS.0622067518 | RKN-b 1P+N 63A 30mA 100AF | Kaçak Akım Koruma Şalteri (AC tip) 2x63A 10kA 30mA | RCCB RKN-b | 77.68
428 | 06220678 | LS.0622067818 | RKN-b 1P+N 80A 30mA 100AF | Kaçak Akım Koruma Şalteri (AC tip) 2x80A 10kA 30mA | RCCB RKN-b | 88.67
429 | 06220681 | LS.0622068118 | RKN-b 1P+N 100A 30mA 100AF | Kaçak Akım Koruma Şalteri (AC tip) 2x100A 10kA 30mA | RCCB RKN-b | 88.67
430 | 06220677 | LS.0622067718 | RKN-b 1P+N 63A 300mA 100AF | Kaçak Akım Koruma Şalteri (AC tip) 2x63A 10kA 300mA | RCCB RKN-b | 77.68
431 | 06220680 | LS.0622068018 | RKN-b 1P+N 80A 300mA 100AF | Kaçak Akım Koruma Şalteri (AC tip) 2x80A 10kA 300mA | RCCB RKN-b | 88.67
432 | 06220683 | LS.0622068318 | RKN-b 1P+N 100A 300mA 100AF | Kaçak Akım Koruma Şalteri (AC tip) 2x100A 10kA 300mA | RCCB RKN-b | 88.67
433 | 06240094 | LS.0624009418 | RKN-b 3P+N 25A 30mA 63AF | Kaçak Akım Koruma Şalteri (AC tip) 4x25A 10kA 30mA | RCCB RKN-b | 100.04
434 | 06240097 | LS.0624009718 | RKN-b 3P+N 32A 30mA 63AF | Kaçak Akım Koruma Şalteri (AC tip) 4x32A 10kA 30mA | RCCB RKN-b | 100.04
435 | 06240100 | LS.0624010018 | RKN-b 3P+N 40A 30mA 63AF | Kaçak Akım Koruma Şalteri (AC tip) 4x40A 10kA 30mA | RCCB RKN-b | 100.04
436 | 06240103 | LS.0624010318 | RKN-b 3P+N 63A 30mA 63AF | Kaçak Akım Koruma Şalteri (AC tip) 4x63A 10kA 30mA | RCCB RKN-b | 114.44
437 | 06240096 | LS.0624009618 | RKN-b 3P+N 25A 300mA 63AF | Kaçak Akım Koruma Şalteri (AC tip) 4x25A 10kA 300mA | RCCB RKN-b | 100.04
438 | 06240099 | LS.0624009918 | RKN-b 3P+N 32A 300mA 63AF | Kaçak Akım Koruma Şalteri (AC tip) 4x32A 10kA 300mA | RCCB RKN-b | 100.04
439 | 06240102 | LS.0624010218 | RKN-b 3P+N 40A 300mA 63AF | Kaçak Akım Koruma Şalteri (AC tip) 4x40A 10kA 300mA | RCCB RKN-b | 100.04
440 | 06240105 | LS.0624010518 | RKN-b 3P+N 63A 300mA 63AF | Kaçak Akım Koruma Şalteri (AC tip) 4x63A 10kA 300mA | RCCB RKN-b | 114.44
441 | 06240106 | LS.0624010618 | RKN-b 3P+N 63A 30mA 100AF | Kaçak Akım Koruma Şalteri (AC tip) 4x63A 10kA 30mA | RCCB RKN-b | 114.44
442 | 06240109 | LS.0624010918 | RKN-b 3P+N 80A 30mA 100AF | Kaçak Akım Koruma Şalteri (AC tip) 4x80A 10kA 30mA | RCCB RKN-b | 134.42
443 | 06240112 | LS.0624011218 | RKN-b 3P+N 100A 30mA 100AF | Kaçak Akım Koruma Şalteri (AC tip) 4x100A 10kA 30mA | RCCB RKN-b | 134.42
444 | 06240108 | LS.0624010818 | RKN-b 3P+N 63A 300mA 100AF | Kaçak Akım Koruma Şalteri (AC tip) 4x63A 10kA 300mA | RCCB RKN-b | 114.44
445 | 06240111 | LS.0624011118 | RKN-b 3P+N 80A 300mA 100AF | Kaçak Akım Koruma Şalteri (AC tip) 4x80A 10kA 300mA | RCCB RKN-b | 134.42
446 | 06240114 | LS.0624011418 | RKN-b 3P+N 100A 300mA 100AF | Kaçak Akım Koruma Şalteri (AC tip) 4x100A 10kA 300mA | RCCB RKN-b | 134.42
447 | 06220749 | LS.0622074918 | RKN-b 1P+N 25A 30mA | Kaçak Akım Koruma Şalteri (A Tip) 2x25A 10kA 30mA | RCCB RKN-b | 87.58
448 | 06220752 | LS.0622075218 | RKN-b 1P+N 40A 30mA | Kaçak Akım Koruma Şalteri (A Tip) 2x40A 10kA 30mA | RCCB RKN-b | 87.58
449 | 06220755 | LS.0622075518 | RKN-b 1P+N 63A 30mA | Kaçak Akım Koruma Şalteri (A Tip) 2x63A 10kA 30mA | RCCB RKN-b | 87.58
450 | 06220758 | LS.0622075818 | RKN-b 1P+N 80A 30mA | Kaçak Akım Koruma Şalteri (A Tip) 2x80A 10kA 30mA | RCCB RKN-b | 94.78
451 | 06220751 | LS.0622075118 | RKN-b 1P+N 25A 300mA | Kaçak Akım Koruma Şalteri (A Tip) 2x25A 10kA 300mA | RCCB RKN-b | 87.58
452 | 06220754 | LS.0622075418 | RKN-b 1P+N 40A 300mA | Kaçak Akım Koruma Şalteri (A Tip) 2x40A 10kA 300mA | RCCB RKN-b | 87.58
453 | 06220757 | LS.0622075718 | RKN-b 1P+N 63A 300mA | Kaçak Akım Koruma Şalteri (A Tip) 2x63A 10kA 300mA | RCCB RKN-b | 87.58
454 | 06220760 | LS.0622076018 | RKN-b 1P+N 80A 300mA | Kaçak Akım Koruma Şalteri (A Tip) 2x80A 10kA 300mA | RCCB RKN-b | 94.78
455 | 06240148 | LS.0624014818 | RKN-b 1P+N 100A 300mA | Kaçak Akım Koruma Şalteri (A Tip) 2x100A 10kA 300mA | RCCB RKN-b | 122.01
456 | 06240151 | LS.0624015118 | RKN-b 3P+N 40A 30mA | Kaçak Akım Koruma Şalteri (A Tip) 4x40A 10kA 30mA | RCCB RKN-b | 122.01
457 | 06240154 | LS.0624015418 | RKN-b 3P+N 63A 30mA | Kaçak Akım Koruma Şalteri (A Tip) 4x63A 10kA 30mA | RCCB RKN-b | 122.01
458 | 06240157 | LS.0624015718 | RKN-b 3P+N 80A 30mA | Kaçak Akım Koruma Şalteri (A Tip) 4x80A 10kA 30mA | RCCB RKN-b | 139.61
459 | 06240150 | LS.0624015018 | RKN-b 3P+N 100A 30mA | Kaçak Akım Koruma Şalteri (A Tip) 4x100A 10kA 30mA | RCCB RKN-b | 122.01
460 | 06240153 | LS.0624015318 | RKN-b 3P+N 25A 300mA | Kaçak Akım Koruma Şalteri (A Tip) 4x25A 10kA 300mA | RCCB RKN-b | 122.01
461 | 06240156 | LS.0624015618 | RKN-b 3P+N 63A 300mA | Kaçak Akım Koruma Şalteri (A Tip) 4x63A 10kA 300mA | RCCB RKN-b | 122.01
462 | 06240159 | LS.0624015918 | RKN-b 3P+N 80A 300mA | Kaçak Akım Koruma Şalteri (A Tip) 4x80A 10kA 300mA | RCCB RKN-b | 139.61
463 | 6220123 | LS.0622012318 | RKP 1P+N B6A 30mA | Kaçak Akım Koruma Şalteri B Eğrisi 2x6A 4 5kA 30mA | RCCB RKP | 38.55
464 | 06220127 | LS.06220127R0 | RKP 1P+N B10A 30mA | Kaçak Akım Koruma Şalteri B Eğrisi 2x10A 4 5kA 30mA | RCCB RKP | 38.55
465 | 06220131 | LS.06220131R0 | RKP 1P+N B16A 30mA | Kaçak Akım Koruma Şalteri B Eğrisi 2x16A 4 5kA 30mA | RCCB RKP | 38.55
466 | 06220135 | LS.06220135R0 | RKP 1P+N B20A 30mA | Kaçak Akım Koruma Şalteri B Eğrisi 2x20A 4 5kA 30mA | RCCB RKP | 38.55
467 | 06220139 | LS.06220139R0 | RKP 1P+N B25A 30mA | Kaçak Akım Koruma Şalteri B Eğrisi 2x25A 4 5kA 30mA | RCCB RKP | 38.55
468 | 06220143 | LS.06220143R0 | RKP 1P+N B32A 30mA | Kaçak Akım Koruma Şalteri B Eğrisi 2x32A 4 5kA 30mA | RCCB RKP | 38.55
469 | 06220124 | LS.06220124R0 | RKP 1P+N B6A 300mA | Kaçak Akım Koruma Şalteri B Eğrisi 2x6A 4 5kA 300mA | RCCB RKP | 38.55
470 | 06220129 | LS.06220129R0 | RKP 1P+N B10A 300mA | Kaçak Akım Koruma Şalteri B Eğrisi 2x10A 4 5kA 300mA | RCCB RKP | 38.55
471 | 06220133 | LS.06220133R0 | RKP 1P+N B16A 300mA | Kaçak Akım Koruma Şalteri B Eğrisi 2x16A 4 5kA 300mA | RCCB RKP | 38.55
472 | 06220137 | LS.06220137R0 | RKP 1P+N B20A 300mA | Kaçak Akım Koruma Şalteri B Eğrisi 2x20A 4 5kA 300mA | RCCB RKP | 38.55
473 | 06220141 | LS.06220141R0 | RKP 1P+N B25A 300mA | Kaçak Akım Koruma Şalteri B Eğrisi 2x25A 4 5kA 300mA | RCCB RKP | 38.55
474 | 06220145 | LS.06220145R0 | RKP 1P+N B32A 300mA | Kaçak Akım Koruma Şalteri B Eğrisi 2x32A 4 5kA 300mA | RCCB RKP | 38.55
475 | 06220147 | LS.06220147R0 | RKP 1P+N C3A 30mA | Kaçak Akım Koruma Şalteri C Eğrisi 2x3A 4 5kA 30mA | RCCB RKP | 38.55
476 | 06220151 | LS.06220151R0 | RKP 1P+N C6A 30mA | Kaçak Akım Koruma Şalteri C Eğrisi 2x6A 4 5kA 30mA | RCCB RKP | 38.55
477 | 06220155 | LS.06220155R0 | RKP 1P+N C10A 30mA | Kaçak Akım Koruma Şalteri C Eğrisi 2x10A 4 5kA 30mA | RCCB RKP | 38.55
478 | 06220159 | LS.06220159R0 | RKP 1P+N C16A 30mA | Kaçak Akım Koruma Şalteri C Eğrisi 2x16A 4 5kA 30mA | RCCB RKP | 38.55
479 | 06220163 | LS.06220163R0 | RKP 1P+N C20A 30mA | Kaçak Akım Koruma Şalteri C Eğrisi 2x20A 4 5kA 30mA | RCCB RKP | 38.55
480 | 06220167 | LS.06220167R0 | RKP 1P+N C25A 30mA | Kaçak Akım Koruma Şalteri C Eğrisi 2x25A 4 5kA 30mA | RCCB RKP | 38.55
481 | 06220171 | LS.06220171R0 | RKP 1P+N C32A 30mA | Kaçak Akım Koruma Şalteri C Eğrisi 2x32A 4 5kA 30mA | RCCB RKP | 38.55
482 | 06220149 | LS.06220149R0 | RKP 1P+N C3A 300mA | Kaçak Akım Koruma Şalteri C Eğrisi 2x3A 4 5kA 300mA | RCCB RKP | 38.55
483 | 06220153 | LS.06220153R0 | RKP 1P+N C6A 300mA | Kaçak Akım Koruma Şalteri C Eğrisi 2x6A 4 5kA 300mA | RCCB RKP | 38.55
484 | 06220157 | LS.06220157R0 | RKP 1P+N C10A 300mA | Kaçak Akım Koruma Şalteri C Eğrisi 2x10A 4 5kA 300mA | RCCB RKP | 38.55
485 | 06220161 | LS.06220161R0 | RKP 1P+N C16A 300mA | Kaçak Akım Koruma Şalteri C Eğrisi 2x16A 4 5kA 300mA | RCCB RKP | 38.55
486 | 06220165 | LS.06220165R0 | RKP 1P+N C20A 300mA | Kaçak Akım Koruma Şalteri C Eğrisi 2x20A 4 5kA 300mA | RCCB RKP | 38.55
487 | 06220169 | LS.06220169R0 | RKP 1P+N C25A 300mA | Kaçak Akım Koruma Şalteri C Eğrisi 2x25A 4 5kA 300mA | RCCB RKP | 38.55
488 | 06220173 | LS.06220173R0 | RKP 1P+N C32A 300mA | Kaçak Akım Koruma Şalteri C Eğrisi 2x32A 4 5kA 300mA | RCCB RKP | 38.55
489 | 0130002700 | LS.0130002718 | ABN102c 15A | Metasol Kompakt Şalter (Sabit termik/400A manyetik korumalı) 2x15A 14kA 100AF | M. MCCB 200A ALTI | 78.84
490 | 0130002800 | LS.0130002818 | ABN102c 20A | Metasol Kompakt Şalter (Sabit termik/400A manyetik korumalı) 2x20A 14kA 100AF | M. MCCB 200A ALTI | 78.84
491 | 0130002900 | LS.0130002918 | ABN102c 30A | Metasol Kompakt Şalter (Sabit termik/400A manyetik korumalı) 2x30A 14kA 100AF | M. MCCB 200A ALTI | 78.84
492 | 0130003000 | LS.0130003018 | ABN102c 40A | Metasol Kompakt Şalter (Sabit termik/12ln manyetik korumalı) 2x40A 14kA 100AF | M. MCCB 200A ALTI | 78.84
493 | 0130003100 | LS.0130003118 | ABN102c 50A | Metasol Kompakt Şalter (Sabit termik/12ln manyetik korumalı) 2x50A 14kA 100AF | M. MCCB 200A ALTI | 78.84
494 | 0130003200 | LS.0130003218 | ABN102c 60A | Metasol Kompakt Şalter (Sabit termik/12ln manyetik korumalı) 2x60A 14kA 100AF | M. MCCB 200A ALTI | 78.84
495 | 0130003300 | LS.0130003318 | ABN102c 75A | Metasol Kompakt Şalter (Sabit termik/12ln manyetik korumalı) 2x75A 14kA 100AF | M. MCCB 200A ALTI | 78.84
496 | 0130003400 | LS.0130003418 | ABN102c 100A | Metasol Kompakt Şalter (Sabit termik/12ln manyetik korumalı) 2x100A 14kA 100AF | M. MCCB 200A ALTI | 78.84
497 | 0136001500 | LS.0136001518 | ABN202c 100A | Metasol Kompakt Şalter (Sabit termik/12ln manyetik korumalı) 2x100A 25kA 250AF | M. MCCB 200A ALTI | 143.74
498 | 0136001600 | LS.0136001618 | ABN202c 125A | Metasol Kompakt Şalter (Sabit termik/12ln manyetik korumalı) 2x125A 25kA 250AF | M. MCCB 200A ALTI | 143.74
499 | 0136001700 | LS.0136001718 | ABN202c 150A | Metasol Kompakt Şalter (Sabit termik/12ln manyetik korumalı) 2x150A 25kA 250AF | M. MCCB 200A ALTI | 143.74
500 | 0136001800 | LS.0136001818 | ABN202c 175A | Metasol Kompakt Şalter (Sabit termik/12ln manyetik korumalı) 2x175A 25kA 250AF | M. MCCB 200A ALTI | 143.74
501 | 0136001900 | LS.0136001918 | ABN202c 200A | Metasol Kompakt Şalter (Sabit termik/12ln manyetik korumalı) 2x200A 25kA 250AF | M. MCCB 200A ALTI | 143.74
502 | 0136002000 | LS.0136002018 | ABN202c 225A | Metasol Kompakt Şalter (Sabit termik/12ln manyetik korumalı) 2x225A 25kA 250AF | M. MCCB 200A ÜSTÜ | 143.74
503 | 0136002100 | LS.0136002118 | ABN202c 250A | Metasol Kompakt Şalter (Sabit termik/12ln manyetik korumalı) 2x250A 25kA 250AF | M. MCCB 200A ÜSTÜ | 149
504 | 0164000100 | LS.0164000118 | ABN402c 250A | Metasol Kompakt Şalter (Sabit termik/12ln manyetik korumalı) 2x250A 37kA 400AF | M. MCCB 200A ÜSTÜ | 341.66
505 | 0164000200 | LS.0164000218 | ABN402c 300A | Metasol Kompakt Şalter (Sabit termik/12ln manyetik korumalı) 2x300A 37kA 400AF | M. MCCB 200A ÜSTÜ | 341.66
506 | 0164000300 | LS.0164000318 | ABN402c 350A | Metasol Kompakt Şalter (Sabit termik/12ln manyetik korumalı) 2x350A 37kA 400AF | M. MCCB 200A ÜSTÜ | 341.66
507 | 0164000400 | LS.0164000418 | ABN402c 400A | Metasol Kompakt Şalter (Sabit termik/12ln manyetik korumalı) 2x400A 37kA 400AF | M. MCCB 200A ÜSTÜ | 341.66
508 | 0166002100 | LS.0166002118 | ABN802c 500A | Metasol Kompakt Şalter (Sabit termik/12ln manyetik korumalı) 2x500A 37kA 800AF | M. MCCB 200A ÜSTÜ | 680.68
509 | 0166002200 | LS.0166002218 | ABN802c 630A | Metasol Kompakt Şalter (Sabit termik/12ln manyetik korumalı) 2x630A 37kA 800AF | M. MCCB 200A ÜSTÜ | 680.68
510 | 0166000100 | LS.0166000118 | ABN802c 700A | Metasol Kompakt Şalter (Sabit termik/12ln manyetik korumalı) 2x700A 37kA 800AF | M. MCCB 200A ÜSTÜ | 729.49
511 | 0166000200 | LS.0166000218 | ABN802c 800A | Metasol Kompakt Şalter (Sabit termik/12ln manyetik korumalı) 2x800A 37kA 800AF | M. MCCB 200A ÜSTÜ | 729.49
512 | 01310077 | LS.0131007718 | ABN103c 16A | Metasol Kompakt Şalter (Sabit termik/400A manyetik korumalı) 3x16A 18kA 100AF | M. MCCB 200A ALTI | 95.56
513 | 01310078 | LS.0131007818 | ABN103c 20A | Metasol Kompakt Şalter (Sabit termik/400A manyetik korumalı) 3x20A 18kA 100AF | M. MCCB 200A ALTI | 95.56
514 | 01310079 | LS.0131007918 | ABN103c 30A | Metasol Kompakt Şalter (Sabit termik/400A manyetik korumalı) 3x30A 18kA 100AF | M. MCCB 200A ALTI | 95.56
515 | 01310080 | LS.0131008018 | ABN103c 40A | Metasol Kompakt Şalter (Sabit termik/12ln manyetik korumalı) 3x40A 18kA 100AF | M. MCCB 200A ALTI | 95.56
516 | 01310081 | LS.0131008118 | ABN103c 50A | Metasol Kompakt Şalter (Sabit termik/12ln manyetik korumalı) 3x50A 18kA 100AF | M. MCCB 200A ALTI | 95.56
517 | 01310082 | LS.0131008218 | ABN103c 60A | Metasol Kompakt Şalter (Sabit termik/12ln manyetik korumalı) 3x60A 18kA 100AF | M. MCCB 200A ALTI | 95.56
518 | 01310083 | LS.0131008318 | ABN103c 75A | Metasol Kompakt Şalter (Sabit termik/12ln manyetik korumalı) 3x75A 18kA 100AF | M. MCCB 200A ALTI | 95.56
519 | 01310084 | LS.0131008418 | ABN103c 100A | Metasol Kompakt Şalter (Sabit termik/12ln manyetik korumalı) 3x100A 18kA 100AF | M. MCCB 200A ALTI | 95.56
520 | 01370053 | LS.0137005318 | ABN203c 100A | Metasol Kompakt Şalter (Sabit termik/12ln manyetik korumalı) 3x100A 25kA 250AF | M. MCCB 200A ALTI | 187.09
521 | 01370054 | LS.0137005418 | ABN203c 125A | Metasol Kompakt Şalter (Sabit termik/12ln manyetik korumalı) 3x125A 25kA 250AF | M. MCCB 200A ALTI | 187.09
522 | 01370055 | LS.0137005518 | ABN203c 150A | Metasol Kompakt Şalter (Sabit termik/12ln manyetik korumalı) 3x150A 25kA 250AF | M. MCCB 200A ALTI | 187.09
523 | 01370056 | LS.0137005618 | ABN203c 175A | Metasol Kompakt Şalter (Sabit termik/12ln manyetik korumalı) 3x175A 25kA 250AF | M. MCCB 200A ALTI | 187.09
524 | 01370057 | LS.0137005718 | ABN203c 200A | Metasol Kompakt Şalter (Sabit termik/12ln manyetik korumalı) 3x200A 25kA 250AF | M. MCCB 200A ALTI | 187.09
525 | 01370058 | LS.0137005818 | ABN203c 225A | Metasol Kompakt Şalter (Sabit termik/12ln manyetik korumalı) 3x225A 25kA 250AF | M. MCCB 200A ÜSTÜ | 187.09
526 | 01370059 | LS.0137005918 | ABN203c 250A | Metasol Kompakt Şalter (Sabit termik/12ln manyetik korumalı) 3x250A 25kA 250AF | M. MCCB 200A ÜSTÜ | 193.09
527 | 01640005 | LS.0164000518 | ABN403c 250A | Metasol Kompakt Şalter (Sabit termik/12ln manyetik korumalı) 3x250A 37kA 400AF | M. MCCB 200A ÜSTÜ | 475.19
528 | 01640006 | LS.0164000618 | ABN403c 300A | Metasol Kompakt Şalter (Sabit termik/12ln manyetik korumalı) 3x300A 37kA 400AF | M. MCCB 200A ÜSTÜ | 475.19
529 | 01640007 | LS.0164000718 | ABN403c 350A | Metasol Kompakt Şalter (Sabit termik/12ln manyetik korumalı) 3x350A 37kA 400AF | M. MCCB 200A ÜSTÜ | 475.19
530 | 01640008 | LS.0164000818 | ABN403c 400A | Metasol Kompakt Şalter (Sabit termik/12ln manyetik korumalı) 3x400A 37kA 400AF | M. MCCB 200A ÜSTÜ | 475.19
531 | 01660023 | LS.0166002318 | ABN803c 500A | Metasol Kompakt Şalter (Sabit termik/12ln manyetik korumalı) 3x500A 37kA 800AF | M. MCCB 200A ÜSTÜ | 873.32
532 | 01660024 | LS.0166002418 | ABN803c 630A | Metasol Kompakt Şalter (Sabit termik/12ln manyetik korumalı) 3x630A 37kA 800AF | M. MCCB 200A ÜSTÜ | 873.32
533 | 01660003 | LS.0166000318 | ABN803c 700A | Metasol Kompakt Şalter (Sabit termik/12ln manyetik korumalı) 3x700A 37kA 800AF | M. MCCB 200A ÜSTÜ | 983.82
534 | 01660004 | LS.0166000418 | ABN803c 800A | Metasol Kompakt Şalter (Sabit termik/12ln manyetik korumalı) 3x800A 37kA 800AF | M. MCCB 200A ÜSTÜ | 983.82
535 | 01340010 | LS.0134001018 | ABH53c 15A | Metasol Kompakt Şalter (Sabit termik/12In manyetik korumalı) 3x15A 50kA 50AF | M. MCCB 200A ALTI | 107.11
536 | 01340011 | LS.0134001118 | ABH53c 20A | Metasol Kompakt Şalter (Sabit termik/12In manyetik korumalı) 3x20A 50kA 50AF | M. MCCB 200A ALTI | 107.11
537 | 01340012 | LS.0134001218 | ABH53c 30A | Metasol Kompakt Şalter (Sabit termik/12In manyetik korumalı) 3x30A 50kA 50AF | M. MCCB 200A ALTI | 107.11
538 | 01340013 | LS.0134001318 | ABH53c 40A | Metasol Kompakt Şalter (Sabit termik/12In manyetik korumalı) 3x40A 50kA 50AF | M. MCCB 200A ALTI | 107.11
539 | 01340014 | LS.0134001418 | ABH53c 50A | Metasol Kompakt Şalter (Sabit termik/12In manyetik korumalı) 3x50A 50kA 50AF | M. MCCB 200A ALTI | 107.11
540 | 01340020 | LS.0134002018 | ABH103c 60A | Metasol Kompakt Şalter (Sabit termik/12In manyetik korumalı) 3x60A 50kA 125AF | M. MCCB 200A ALTI | 161.97
541 | 01340021 | LS.0134002118 | ABH103c 75A | Metasol Kompakt Şalter (Sabit termik/12In manyetik korumalı) 3x75A 50kA 125AF | M. MCCB 200A ALTI | 161.97
542 | 01340022 | LS.0134002218 | ABH103c 100A | Metasol Kompakt Şalter (Sabit termik/12In manyetik korumalı) 3x100A 50kA 125AF | M. MCCB 200A ALTI | 161.97
543 | 01340023 | LS.0134002318 | ABH103c 125A | Metasol Kompakt Şalter (Sabit termik/12In manyetik korumalı) 3x125A 50kA 125AF | M. MCCB 200A ALTI | 175.03
544 | 01400003 | LS.0140000318 | ABH203c 150A | Metasol Kompakt Şalter (Sabit termik/12In manyetik korumalı) 3x150A 50kA 250AF | M. MCCB 200A ALTI | 242.95
545 | 01400004 | LS.0140000418 | ABH203c 175A | Metasol Kompakt Şalter (Sabit termik/12In manyetik korumalı) 3x175A 50kA 250AF | M. MCCB 200A ALTI | 242.95
546 | 01400005 | LS.0140000518 | ABH203c 200A | Metasol Kompakt Şalter (Sabit termik/12In manyetik korumalı) 3x200A 50kA 250AF | M. MCCB 200A ALTI | 242.95
547 | 01400006 | LS.0140000618 | ABH203c 225A | Metasol Kompakt Şalter (Sabit termik/12In manyetik korumalı) 3x225A 50kA 250AF | M. MCCB 200A ALTI | 242.95
548 | 01400007 | LS.0140000718 | ABH203c 250A | Metasol Kompakt Şalter (Sabit termik/12In manyetik korumalı) 3x250A 50kA 250AF | M. MCCB 200A ALTI | 261.24
549 | 01320059 | LS.0132005918 | ABN104c 16A | Metasol Kompakt Şalter (Sabit termik/400A manyetik korumalı) 4x16A 18kA 100AF | M. MCCB 200A ALTI | 116.49
550 | 01320060 | LS.0132006018 | ABN104c 20A | Metasol Kompakt Şalter (Sabit termik/400A manyetik korumalı) 4x20A 18kA 100AF | M. MCCB 200A ALTI | 116.49
551 | 01320061 | LS.0132006118 | ABN104c 30A | Metasol Kompakt Şalter (Sabit termik/400A manyetik korumalı) 4x30A 18kA 100AF | M. MCCB 200A ALTI | 116.49
552 | 01320062 | LS.0132006218 | ABN104c 40A | Metasol Kompakt Şalter (Sabit termik/12ln manyetik korumalı) 4x40A 18kA 100AF | M. MCCB 200A ALTI | 116.49
553 | 01320063 | LS.0132006318 | ABN104c 50A | Metasol Kompakt Şalter (Sabit termik/12ln manyetik korumalı) 4x50A 18kA 100AF | M. MCCB 200A ALTI | 116.49
554 | 01320064 | LS.0132006418 | ABN104c 60A | Metasol Kompakt Şalter (Sabit termik/12ln manyetik korumalı) 4x60A 18kA 100AF | M. MCCB 200A ALTI | 116.49
555 | 01320065 | LS.0132006518 | ABN104c 75A | Metasol Kompakt Şalter (Sabit termik/12ln manyetik korumalı) 4x75A 18kA 100AF | M. MCCB 200A ALTI | 116.49
556 | 01320066 | LS.0132006618 | ABN104c 100A | Metasol Kompakt Şalter (Sabit termik/12ln manyetik korumalı) 4x100A 18kA 100AF | M. MCCB 200A ALTI | 116.49
557 | 01380022 | LS.0138002218 | ABN204c 100A | Metasol Kompakt Şalter (Sabit termik/12ln manyetik korumalı) 4x100A 25kA 250AF | M. MCCB 200A ALTI | 216.94
558 | 01380023 | LS.0138002318 | ABN204c 125A | Metasol Kompakt Şalter (Sabit termik/12ln manyetik korumalı) 4x125A 25kA 250AF | M. MCCB 200A ALTI | 216.94
559 | 01380024 | LS.0138002418 | ABN204c 150A | Metasol Kompakt Şalter (Sabit termik/12ln manyetik korumalı) 4x150A 25kA 250AF | M. MCCB 200A ALTI | 216.94
560 | 01380025 | LS.0138002518 | ABN204c 175A | Metasol Kompakt Şalter (Sabit termik/12ln manyetik korumalı) 4x175A 25kA 250AF | M. MCCB 200A ALTI | 216.94
561 | 01380026 | LS.0138002618 | ABN204c 200A | Metasol Kompakt Şalter (Sabit termik/12ln manyetik korumalı) 4x200A 25kA 250AF | M. MCCB 200A ALTI | 216.94
562 | 01380027 | LS.0138002718 | ABN204c 225A | Metasol Kompakt Şalter (Sabit termik/12ln manyetik korumalı) 4x225A 25kA 250AF | M. MCCB 200A ÜSTÜ | 216.94
563 | 01380028 | LS.0138002818 | ABN204c 250A | Metasol Kompakt Şalter (Sabit termik/12ln manyetik korumalı) 4x250A 25kA 250AF | M. MCCB 200A ÜSTÜ | 240.49
564 | 01640009 | LS.0164000918 | ABN404c 250A | Metasol Kompakt Şalter (Sabit termik/12ln manyetik korumalı) 4x250A 37kA 400AF | M. MCCB 200A ÜSTÜ | 539.39
565 | 01640010 | LS.0164001018 | ABN404c 300A | Metasol Kompakt Şalter (Sabit termik/12ln manyetik korumalı) 4x300A 37kA 400AF | M. MCCB 200A ÜSTÜ | 539.39
566 | 01640011 | LS.0164001118 | ABN404c 350A | Metasol Kompakt Şalter (Sabit termik/12ln manyetik korumalı) 4x350A 37kA 400AF | M. MCCB 200A ÜSTÜ | 539.39
567 | 01640012 | LS.0164001218 | ABN404c 400A | Metasol Kompakt Şalter (Sabit termik/12ln manyetik korumalı) 4x400A 37kA 400AF | M. MCCB 200A ÜSTÜ | 539.39
568 | 01660025 | LS.0166002518 | ABN804c 500A | Metasol Kompakt Şalter (Sabit termik/12ln manyetik korumalı) 4x500A 37kA 800AF | M. MCCB 200A ÜSTÜ | 970.96
569 | 01660026 | LS.0166002618 | ABN804c 630A | Metasol Kompakt Şalter (Sabit termik/12ln manyetik korumalı) 4x630A 37kA 800AF | M. MCCB 200A ÜSTÜ | 970.96
570 | 01660005 | LS.0166000518 | ABN804c 700A | Metasol Kompakt Şalter (Sabit termik/12ln manyetik korumalı) 4x700A 37kA 800AF | M. MCCB 200A ÜSTÜ | 1245.74
571 | 01660006 | LS.0166000618 | ABN804c 800A | Metasol Kompakt Şalter (Sabit termik/12ln manyetik korumalı) 4x800A 37kA 800AF | M. MCCB 200A ÜSTÜ | 1245.74
572 | 0133000100 | LS.0133000118 | ABS102c 15A | Metasol Kompakt Şalter (Sabit termik/400A manyetik korumalı) 2x15A 37kA 125AF | M. MCCB 200A ALTI | 116.49
573 | 0133000200 | LS.0133000218 | ABS102c 20A | Metasol Kompakt Şalter (Sabit termik/400A manyetik korumalı) 2x20A 37kA 125AF | M. MCCB 200A ALTI | 116.49
574 | 0133000300 | LS.0133000318 | ABS102c 30A | Metasol Kompakt Şalter (Sabit termik/400A manyetik korumalı) 2x30A 37kA 125AF | M. MCCB 200A ALTI | 116.49
575 | 0133000400 | LS.0133000418 | ABS102c 40A | Metasol Kompakt Şalter (Sabit termik/12ln manyetik korumalı) 2x40A 37kA 125AF | M. MCCB 200A ALTI | 116.49
576 | 0133000500 | LS.0133000518 | ABS102c 50A | Metasol Kompakt Şalter (Sabit termik/12ln manyetik korumalı) 2x50A 37kA 125AF | M. MCCB 200A ALTI | 116.49
577 | 0133000600 | LS.0133000618 | ABS102c 60A | Metasol Kompakt Şalter (Sabit termik/12ln manyetik korumalı) 2x60A 37kA 125AF | M. MCCB 200A ALTI | 116.49
578 | 0133000700 | LS.0133000718 | ABS102c 75A | Metasol Kompakt Şalter (Sabit termik/12ln manyetik korumalı) 2x75A 37kA 125AF | M. MCCB 200A ALTI | 116.49
579 | 0133000800 | LS.0133000818 | ABS102c 100A | Metasol Kompakt Şalter (Sabit termik/12ln manyetik korumalı) 2x100A 37kA 125AF | M. MCCB 200A ALTI | 116.49
580 | 0133000900 | LS.0133000918 | ABS102c 125A | Metasol Kompakt Şalter (Sabit termik/12ln manyetik korumalı) 2x125A 37kA 125AF | M. MCCB 200A ALTI | 116.49
581 | 0136000100 | LS.0136000118 | ABS202c 100A | Metasol Kompakt Şalter (Sabit termik/12ln manyetik korumalı) 2x100A 37kA 250AF | M. MCCB 200A ALTI | 183
582 | 0136000200 | LS.0136000218 | ABS202c 125A | Metasol Kompakt Şalter (Sabit termik/12ln manyetik korumalı) 2x125A 37kA 250AF | M. MCCB 200A ALTI | 183
583 | 0136000300 | LS.0136000318 | ABS202c 150A | Metasol Kompakt Şalter (Sabit termik/12ln manyetik korumalı) 2x150A 37kA 250AF | M. MCCB 200A ALTI | 183
584 | 0136000400 | LS.0136000418 | ABS202c 175A | Metasol Kompakt Şalter (Sabit termik/12ln manyetik korumalı) 2x175A 37kA 250AF | M. MCCB 200A ALTI | 183
585 | 0136000500 | LS.0136000518 | ABS202c 200A | Metasol Kompakt Şalter (Sabit termik/12ln manyetik korumalı) 2x200A 37kA 250AF | M. MCCB 200A ALTI | 183
586 | 0136000600 | LS.0136000618 | ABS202c 225A | Metasol Kompakt Şalter (Sabit termik/12ln manyetik korumalı) 2x225A 37kA 250AF | M. MCCB 200A ÜSTÜ | 179.83
587 | 0136000700 | LS.0136000718 | ABS202c 250A | Metasol Kompakt Şalter (Sabit termik/12ln manyetik korumalı) 2x250A 37kA 250AF | M. MCCB 200A ÜSTÜ | 187.55
588 | 0164001300 | LS.0164001318 | ABS402c 250A | Metasol Kompakt Şalter (Sabit termik/12ln manyetik korumalı) 2x250A 37kA 400AF | M. MCCB 200A ÜSTÜ | 423.79
589 | 0164001400 | LS.0164001418 | ABS402c 300A | Metasol Kompakt Şalter (Sabit termik/12ln manyetik korumalı) 2x300A 37kA 400AF | M. MCCB 200A ÜSTÜ | 423.79
590 | 0164001500 | LS.0164001518 | ABS402c 350A | Metasol Kompakt Şalter (Sabit termik/12ln manyetik korumalı) 2x350A 50kA 400AF | M. MCCB 200A ÜSTÜ | 423.79
591 | 0164001600 | LS.0164001618 | ABS402c 400A | Metasol Kompakt Şalter (Sabit termik/12ln manyetik korumalı) 2x400A 50kA 400AF | M. MCCB 200A ÜSTÜ | 423.79
592 | 0166002700 | LS.0166002718 | ABS802c 500A | Metasol Kompakt Şalter (Sabit termik/12ln manyetik korumalı) 2x500A 50kA 800AF | M. MCCB 200A ÜSTÜ | 825.97
593 | 0166002800 | LS.0166002818 | ABS802c 630A | Metasol Kompakt Şalter (Sabit termik/12ln manyetik korumalı) 2x630A 65kA 800AF | M. MCCB 200A ÜSTÜ | 825.97
594 | 0166000700 | LS.0166000718 | ABS802c 700A | Metasol Kompakt Şalter (Sabit termik/12ln manyetik korumalı) 2x700A 65kA 800AF | M. MCCB 200A ÜSTÜ | 881.06
595 | 0166000800 | LS.0166000818 | ABS802c 800A | Metasol Kompakt Şalter (Sabit termik/12ln manyetik korumalı) 2x800A 65kA 800AF | M. MCCB 200A ÜSTÜ | 881.06
596 | 01340001 | LS.0134000118 | ABS103c 15A | Metasol Kompakt Şalter (Sabit termik/400A manyetik korumalı) 3x16A 37kA 125AF | M. MCCB 200A ALTI | 132.23
597 | 01340002 | LS.0134000218 | ABS103c 20A | Metasol Kompakt Şalter (Sabit termik/400A manyetik korumalı) 3x20A 37kA 125AF | M. MCCB 200A ALTI | 132.23
598 | 01340003 | LS.0134000318 | ABS103c 30A | Metasol Kompakt Şalter (Sabit termik/400A manyetik korumalı) 3x30A 37kA 125AF | M. MCCB 200A ALTI | 132.23
599 | 01340004 | LS.0134000418 | ABS103c 40A | Metasol Kompakt Şalter (Sabit termik/12ln manyetik korumalı) 3x40A 37kA 125AF | M. MCCB 200A ALTI | 132.23
600 | 01340005 | LS.0134000518 | ABS103c 50A | Metasol Kompakt Şalter (Sabit termik/12ln manyetik korumalı) 3x50A 37kA 125AF | M. MCCB 200A ALTI | 132.23
601 | 01340006 | LS.0134000618 | ABS103c 60A | Metasol Kompakt Şalter (Sabit termik/12ln manyetik korumalı) 3x60A 37kA 125AF | M. MCCB 200A ALTI | 132.23
602 | 01340007 | LS.0134000718 | ABS103c 75A | Metasol Kompakt Şalter (Sabit termik/12ln manyetik korumalı) 3x75A 37kA 125AF | M. MCCB 200A ALTI | 132.23
603 | 01340008 | LS.0134000818 | ABS103c 100A | Metasol Kompakt Şalter (Sabit termik/12ln manyetik korumalı) 3x100A 37kA 125AF | M. MCCB 200A ALTI | 132.23
604 | 01340009 | LS.0134000918 | ABS103c 125A | Metasol Kompakt Şalter (Sabit termik/12ln manyetik korumalı) 3x125A 37kA 125AF | M. MCCB 200A ALTI | 132.23
605 | 01370003 | LS.0137000318 | ABS203c 150A | Metasol Kompakt Şalter (Sabit termik/12ln manyetik korumalı) 3x150A 37kA 250AF | M. MCCB 200A ALTI | 213.21
606 | 01370004 | LS.0137000418 | ABS203c 175A | Metasol Kompakt Şalter (Sabit termik/12ln manyetik korumalı) 3x175A 37kA 250AF | M. MCCB 200A ALTI | 213.21
607 | 01370005 | LS.0137000518 | ABS203c 200A | Metasol Kompakt Şalter (Sabit termik/12ln manyetik korumalı) 3x200A 37kA 250AF | M. MCCB 200A ALTI | 213.21
608 | 01370006 | LS.0137000618 | ABS203c 225A | Metasol Kompakt Şalter (Sabit termik/12ln manyetik korumalı) 3x225A 37kA 250AF | M. MCCB 200A ÜSTÜ | 213.21
609 | 01370007 | LS.0137000718 | ABS203c 250A | Metasol Kompakt Şalter (Sabit termik/12ln manyetik korumalı) 3x250A 37kA 250AF | M. MCCB 200A ÜSTÜ | 219.57
610 | 01640017 | LS.0164001718 | ABS403c 250A | Metasol Kompakt Şalter (Sabit termik/12ln manyetik korumalı) 3x250A 50kA 400AF | M. MCCB 200A ÜSTÜ | 526.57
611 | 01640018 | LS.0164001818 | ABS403c 300A | Metasol Kompakt Şalter (Sabit termik/12ln manyetik korumalı) 3x300A 50kA 400AF | M. MCCB 200A ÜSTÜ | 526.57
612 | 01640019 | LS.0164001918 | ABS403c 350A | Metasol Kompakt Şalter (Sabit termik/12ln manyetik korumalı) 3x350A 50kA 400AF | M. MCCB 200A ÜSTÜ | 526.57
613 | 01640020 | LS.0164002018 | ABS403c 400A | Metasol Kompakt Şalter (Sabit termik/12ln manyetik korumalı) 3x400A 50kA 400AF | M. MCCB 200A ÜSTÜ | 526.57
614 | 01660029 | LS.0166002918 | ABS803c 500A | Metasol Kompakt Şalter (Sabit termik/12ln manyetik korumalı) 3x500A 65kA 800AF | M. MCCB 200A ÜSTÜ | 968.33
615 | 01660034 | LS.0166003418 | ABS803c 630A | Metasol Kompakt Şalter (Sabit termik/12ln manyetik korumalı) 3x630A 65kA 800AF | M. MCCB 200A ÜSTÜ | 968.33
616 | 01660009 | LS.0166000918 | ABS803c 700A | Metasol Kompakt Şalter (Sabit termik/12ln manyetik korumalı) 3x700A 65kA 800AF | M. MCCB 200A ÜSTÜ | 1027.44
617 | 01660010 | LS.0166001018 | ABS803c 800A | Metasol Kompakt Şalter (Sabit termik/12ln manyetik korumalı) 3x800A 65kA 800AF | M. MCCB 200A ÜSTÜ | 1027.44
618 | 00410277 | LS.0041027718 | ABS1003b 1000A | Metasol Kompakt Şalter (sabit termik/3-6ln ayarlı manyetik korumalı) 3x1000A 65kA 1000AF | M. MCCB 200A ÜSTÜ | 2311.74
619 | 00410329 | LS.0041032918 | ABS1203b 1200A | Metasol Kompakt Şalter (sabit termik/3-6ln ayarlı manyetik korumalı) 3x1200A 65kA 1000AF | M. MCCB 200A ÜSTÜ | 2504.39
620 | 00410377 | LS.0041037718 | ABS1203bE 1200A | Metasol Kompakt Şalter Elektronik (600-1200A ayarlı termik/3-6ln ayarlı manyetik korumalı) 3x1200A 65kA 1200AF | M. MCCB 200A ÜSTÜ | 3082.35
621 | 01350001 | LS.0135000118 | ABS104c 15A | Metasol Kompakt Şalter (Sabit termik/400A manyetik korumalı) 4x16A 37kA 125AF | M. MCCB 200A ALTI | 147.91
622 | 01350002 | LS.0135000218 | ABS104c 20A | Metasol Kompakt Şalter (Sabit termik/400A manyetik korumalı) 4x20A 37kA 125AF | M. MCCB 200A ALTI | 147.91
623 | 01350003 | LS.0135000318 | ABS104c 30A | Metasol Kompakt Şalter (Sabit termik/400A manyetik korumalı) 4x30A 37kA 125AF | M. MCCB 200A ALTI | 147.91
624 | 01350004 | LS.0135000418 | ABS104c 40A | Metasol Kompakt Şalter (Sabit termik/12ln manyetik korumalı) 4x40A 37kA 125AF | M. MCCB 200A ALTI | 147.91
625 | 01350005 | LS.0135000518 | ABS104c 50A | Metasol Kompakt Şalter (Sabit termik/12ln manyetik korumalı) 4x50A 37kA 125AF | M. MCCB 200A ALTI | 147.91
626 | 01350006 | LS.0135000618 | ABS104c 60A | Metasol Kompakt Şalter (Sabit termik/12ln manyetik korumalı) 4x60A 37kA 125AF | M. MCCB 200A ALTI | 147.91
627 | 01350007 | LS.0135000718 | ABS104c 75A | Metasol Kompakt Şalter (Sabit termik/12ln manyetik korumalı) 4x75A 37kA 125AF | M. MCCB 200A ALTI | 147.91
628 | 01350008 | LS.0135000818 | ABS104c 100A | Metasol Kompakt Şalter (Sabit termik/12ln manyetik korumalı) 4x100A 37kA 125AF | M. MCCB 200A ALTI | 147.91
629 | 01350009 | LS.0135000918 | ABS104c 125A | Metasol Kompakt Şalter (Sabit termik/12ln manyetik korumalı) 4x125A 37kA 125AF | M. MCCB 200A ALTI | 147.91
630 | 01380001 | LS.0138000118 | ABS204c 100A | Metasol Kompakt Şalter (Sabit termik/12ln manyetik korumalı) 4x100A 37kA 250AF | M. MCCB 200A ALTI | 248.36
631 | 01380003 | LS.0138000318 | ABS204c 150A | Metasol Kompakt Şalter (Sabit termik/12ln manyetik korumalı) 4x150A 37kA 250AF | M. MCCB 200A ALTI | 248.36
632 | 01380004 | LS.0138000418 | ABS204c 175A | Metasol Kompakt Şalter (Sabit termik/12ln manyetik korumalı) 4x175A 37kA 250AF | M. MCCB 200A ALTI | 248.36
633 | 01380005 | LS.0138000518 | ABS204c 200A | Metasol Kompakt Şalter (Sabit termik/12ln manyetik korumalı) 4x200A 37kA 250AF | M. MCCB 200A ALTI | 248.36
634 | 01380006 | LS.0138000618 | ABS204c 225A | Metasol Kompakt Şalter (Sabit termik/12ln manyetik korumalı) 4x225A 37kA 250AF | M. MCCB 200A ÜSTÜ | 248.36
635 | 01380007 | LS.0138000718 | ABS204c 250A | Metasol Kompakt Şalter (Sabit termik/12ln manyetik korumalı) 4x250A 37kA 400AF | M. MCCB 200A ÜSTÜ | 274.49
636 | 01640021 | LS.0164002118 | ABS404c 250A | Metasol Kompakt Şalter (Sabit termik/12ln manyetik korumalı) 4x250A 50kA 400AF | M. MCCB 200A ÜSTÜ | 644.73
637 | 01350010 | LS.0135001018 | ABH54c 15A | Metasol Kompakt Şalter (Sabit termik/12ln manyetik korumalı) 4x15A 50kA 50AF | M. MCCB 200A ALTI | 135.85
638 | 01350011 | LS.0135001118 | ABH54c 20A | Metasol Kompakt Şalter (Sabit termik/12ln manyetik korumalı) 4x20A 50kA 50AF | M. MCCB 200A ALTI | 135.85
639 | 01350012 | LS.0135001218 | ABH54c 30A | Metasol Kompakt Şalter (Sabit termik/12ln manyetik korumalı) 4x30A 50kA 50AF | M. MCCB 200A ALTI | 135.85
640 | 01350013 | LS.0135001318 | ABH54c 40A | Metasol Kompakt Şalter (Sabit termik/12ln manyetik korumalı) 4x40A 50kA 50AF | M. MCCB 200A ALTI | 135.85
641 | 01350014 | LS.0135001418 | ABH54c 50A | Metasol Kompakt Şalter (Sabit termik/12ln manyetik korumalı) 4x40A 50kA 50AF | M. MCCB 200A ALTI | 135.85
642 | 01350020 | LS.0135002018 | ABH104c 60A | Metasol Kompakt Şalter (Sabit termik/12ln manyetik korumalı) 4x60A 50kA 100AF | M. MCCB 200A ALTI | 188.09
643 | 01350021 | LS.0135002118 | ABH104c 75A | Metasol Kompakt Şalter (Sabit termik/12ln manyetik korumalı) 4x75A 50kA 100AF | M. MCCB 200A ALTI | 188.09
644 | 01350022 | LS.0135002218 | ABH104c 100A | Metasol Kompakt Şalter (Sabit termik/12ln manyetik korumalı) 4x100A 50kA 100AF | M. MCCB 200A ALTI | 188.09
645 | 01350023 | LS.0135002318 | ABH104c 125A | Metasol Kompakt Şalter (Sabit termik/12ln manyetik korumalı) 4x125A 50kA 100AF | M. MCCB 200A ALTI | 202.64
646 | 01410003 | LS.0141000318 | ABH204c 150A | Metasol Kompakt Şalter (Sabit termik/12ln manyetik korumalı) 4x150A 50kA 250AF | M. MCCB 200A ALTI | 313.49
647 | 01410004 | LS.0141000418 | ABH204c 175A | Metasol Kompakt Şalter (Sabit termik/12ln manyetik korumalı) 4x175A 50kA 250AF | M. MCCB 200A ALTI | 347.46
648 | 01410005 | LS.0141000518 | ABH204c 200A | Metasol Kompakt Şalter (Sabit termik/12ln manyetik korumalı) 4x200A 50kA 250AF | M. MCCB 200A ALTI | 347.46
649 | 01410006 | LS.0141000618 | ABH204c 225A | Metasol Kompakt Şalter (Sabit termik/12ln manyetik korumalı) 4x225 50kA 250AF | M. MCCB 200A ÜSTÜ | 347.46
650 | 01410007 | LS.0141000718 | ABH204c 250A | Metasol Kompakt Şalter (Sabit termik/12ln manyetik korumalı) 4x250A 50kA 250AF | M. MCCB 200A ÜSTÜ | 347.46
651 | 01640022 | LS.0164002218 | ABS404c 300A | Metasol Kompakt Şalter (Sabit termik/12ln manyetik korumalı) 4x300A 50kA 400AF | M. MCCB 200A ÜSTÜ | 644.73
652 | 01640023 | LS.0164002318 | ABS404c 350A | Metasol Kompakt Şalter (Sabit termik/12ln manyetik korumalı) 4x350A 50kA 400AF | M. MCCB 200A ÜSTÜ | 644.73
653 | 01640024 | LS.0164002418 | ABS404c 400A | Metasol Kompakt Şalter (Sabit termik/12ln manyetik korumalı) 4x400A 50kA 400AF | M. MCCB 200A ÜSTÜ | 644.73
654 | 01660035 | LS.0166003518 | ABS804c 500A | Metasol Kompakt Şalter (Sabit termik/12ln manyetik korumalı) 4x500A 65kA 800AF | M. MCCB 200A ÜSTÜ | 1207.26
655 | 01660036 | LS.0166003618 | ABS804c 630A | Metasol Kompakt Şalter (Sabit termik/12ln manyetik korumalı) 4x630A 65kA 800AF | M. MCCB 200A ÜSTÜ | 1207.26
656 | 01660011 | LS.0166001118 | ABS804c 700A | Metasol Kompakt Şalter (Sabit termik/12ln manyetik korumalı) 4x700A 65kA 800AF | M. MCCB 200A ÜSTÜ | 1230.6
657 | 01660012 | LS.0166001218 | ABS804c 800A | Metasol Kompakt Şalter (Sabit termik/12ln manyetik korumalı) 4x800A 65kA 800AF | M. MCCB 200A ÜSTÜ | 1230.6
658 | 00420090 | LS.0042009018 | ABS1004b 1000A | Metasol Kompakt Şalter (sabit termik/3-6ln ayarlı manyetik korumalı) 4x1000A 65kA 1000AF | M. MCCB 200A ÜSTÜ | 2517.25
659 | 00420107 | LS.0042010718 | ABS1204b 1200A | Metasol Kompakt Şalter (sabit termik/3-6ln ayarlı manyetik korumalı) 4x1200A 65kA 1200AF | M. MCCB 200A ÜSTÜ | 2902.51
660 | 0133001500 | LS.0133001518 | ABH102c 15A | Metasol Kompakt Şalter (Sabit termik/400A manyetik korumalı) 2x15A 50kA 125AF | M. MCCB 200A ALTI | 135.93
661 | 0133001600 | LS.0133001618 | ABH102c 20A | Metasol Kompakt Şalter (Sabit termik/400A manyetik korumalı) 2x20A 50kA 125AF | M. MCCB 200A ALTI | 135.93
662 | 0133001700 | LS.0133001718 | ABH102c 30A | Metasol Kompakt Şalter (Sabit termik/400A manyetik korumalı) 2x30A 50kA 125AF | M. MCCB 200A ALTI | 135.93
663 | 0133001800 | LS.0133001818 | ABH102c 40A | Metasol Kompakt Şalter (Sabit termik/12ln manyetik korumalı) 2x40A 50kA 125AF | M. MCCB 200A ALTI | 135.93
664 | 0133001900 | LS.0133001918 | ABH102c 50A | Metasol Kompakt Şalter (Sabit termik/12ln manyetik korumalı) 2x50A 50kA 125AF | M. MCCB 200A ALTI | 135.93
665 | 0133002000 | LS.0133002018 | ABH102c 60A | Metasol Kompakt Şalter (Sabit termik/12ln manyetik korumalı) 2x60A 50kA 125AF | M. MCCB 200A ALTI | 135.93
666 | 0133002100 | LS.0133002118 | ABH102c 75A | Metasol Kompakt Şalter (Sabit termik/12ln manyetik korumalı) 2x75A 50kA 125AF | M. MCCB 200A ALTI | 135.93
667 | 0133002200 | LS.0133002218 | ABH102c 100A | Metasol Kompakt Şalter (Sabit termik/12ln manyetik korumalı) 2x100A 50kA 125AF | M. MCCB 200A ALTI | 135.93
668 | 0133002300 | LS.0133002318 | ABH102c 125A | Metasol Kompakt Şalter (Sabit termik/12ln manyetik korumalı) 2x125A 50kA 125AF | M. MCCB 200A ALTI | 143.74
669 | 0139000100 | LS.0139000118 | ABH202c 100A | Metasol Kompakt Şalter (Sabit termik/12ln manyetik korumalı) 2x100A 50kA 250AF | M. MCCB 200A ALTI | 216.95
670 | 0139000200 | LS.0139000218 | ABH202c 125A | Metasol Kompakt Şalter (Sabit termik/12ln manyetik korumalı) 2x125A 50kA 250AF | M. MCCB 200A ALTI | 216.95
671 | 0139000300 | LS.0139000318 | ABH202c 150A | Metasol Kompakt Şalter (Sabit termik/12ln manyetik korumalı) 2x150A 50kA 250AF | M. MCCB 200A ALTI | 216.95
672 | 0139000400 | LS.0139000418 | ABH202c 175A | Metasol Kompakt Şalter (Sabit termik/12ln manyetik korumalı) 2x175A 50kA 250AF | M. MCCB 200A ALTI | 216.95
673 | 0139000500 | LS.0139000518 | ABH202c 200A | Metasol Kompakt Şalter (Sabit termik/12ln manyetik korumalı) 2x200A 50kA 250AF | M. MCCB 200A ALTI | 216.95
674 | 0139000600 | LS.0139000618 | ABH202c 225A | Metasol Kompakt Şalter (Sabit termik/12ln manyetik korumalı) 2x225A 50kA 250AF | M. MCCB 200A ÜSTÜ | 213.21
675 | 0139000700 | LS.0139000718 | ABH202c 250A | Metasol Kompakt Şalter (Sabit termik/12ln manyetik korumalı) 2x250A 50kA 250AF | M. MCCB 200A ÜSTÜ | 231.18
676 | 0164002500 | LS.0164002518 | ABH402c 250A | Metasol Kompakt Şalter (Sabit termik/12ln manyetik korumalı) 2x250A 65kA 400AF | M. MCCB 200A ÜSTÜ | 462.37
677 | 0164002600 | LS.0164002618 | ABH402c 300A | Metasol Kompakt Şalter (Sabit termik/12ln manyetik korumalı) 2x300A 65kA 400AF | M. MCCB 200A ÜSTÜ | 462.37
678 | 0164002700 | LS.0164002718 | ABH402c 350A | Metasol Kompakt Şalter (Sabit termik/12ln manyetik korumalı) 2x350A 65kA 400AF | M. MCCB 200A ÜSTÜ | 462.37
679 | 0164002800 | LS.0164002818 | ABH402c 400A | Metasol Kompakt Şalter (Sabit termik/12ln manyetik korumalı) 2x400A 65kA 400AF | M. MCCB 200A ÜSTÜ | 462.37
680 | 0134001500 | LS.0134001518 | ABH103c 15A | Metasol Kompakt Şalter (Sabit termik/400A manyetik korumalı) 3x15A 50kA 125AF | M. MCCB 200A ALTI | 162.05
681 | 0134001600 | LS.0134001618 | ABH103c 20A | Metasol Kompakt Şalter (Sabit termik/400A manyetik korumalı) 3x20A 50kA 125AF | M. MCCB 200A ALTI | 162.05
682 | 0134001700 | LS.0134001718 | ABH103c 30A | Metasol Kompakt Şalter (Sabit termik/400A manyetik korumalı) 3x30A 50kA 125AF | M. MCCB 200A ALTI | 162.05
683 | 0134001800 | LS.0134001818 | ABH103c 40A | Metasol Kompakt Şalter (Sabit termik/12ln manyetik korumalı) 3x40A 50kA 125AF | M. MCCB 200A ALTI | 162.05
684 | 0134001900 | LS.0134001918 | ABH103c 50A | Metasol Kompakt Şalter (Sabit termik/12ln manyetik korumalı) 3x50A 50kA 125AF | M. MCCB 200A ALTI | 162.05
685 | 0134002000 | LS.0134002018 | ABH103c 60A | Metasol Kompakt Şalter (Sabit termik/12ln manyetik korumalı) 3x60A 50kA 125AF | M. MCCB 200A ALTI | 162.05
686 | 0134002100 | LS.0134002118 | ABH103c 75A | Metasol Kompakt Şalter (Sabit termik/12ln manyetik korumalı) 3x75A 50kA 125AF | M. MCCB 200A ALTI | 162.05
687 | 0134002200 | LS.0134002218 | ABH103c 100A | Metasol Kompakt Şalter (Sabit termik/12ln manyetik korumalı) 3x100A 50kA 125AF | M. MCCB 200A ALTI | 162.05
688 | 0134002300 | LS.0134002318 | ABH103c 125A | Metasol Kompakt Şalter (Sabit termik/12ln manyetik korumalı) 3x125A 50kA 125AF | M. MCCB 200A ALTI | 175.17
689 | 0140000100 | LS.0140000118 | ABH203c 100A | Metasol Kompakt Şalter (Sabit termik/12ln manyetik korumalı) 3x100A 50kA 250AF | M. MCCB 200A ALTI | 243.09
690 | 0140000200 | LS.0140000218 | ABH203c 125A | Metasol Kompakt Şalter (Sabit termik/12ln manyetik korumalı) 3x125A 50kA 250AF | M. MCCB 200A ALTI | 243.09
691 | 0140000300 | LS.0140000318 | ABH203c 150A | Metasol Kompakt Şalter (Sabit termik/12ln manyetik korumalı) 3x150A 50kA 250AF | M. MCCB 200A ALTI | 243.09
692 | 0140000400 | LS.0140000418 | ABH203c 175A | Metasol Kompakt Şalter (Sabit termik/12ln manyetik korumalı) 3x175A 50kA 250AF | M. MCCB 200A ALTI | 243.09
693 | 0140000500 | LS.0140000518 | ABH203c 200A | Metasol Kompakt Şalter (Sabit termik/12ln manyetik korumalı) 3x200A 50kA 250AF | M. MCCB 200A ALTI | 243.09
694 | 0140000600 | LS.0140000618 | ABH203c 225A | Metasol Kompakt Şalter (Sabit termik/12ln manyetik korumalı) 3x225A 50kA 250AF | M. MCCB 200A ÜSTÜ | 238.91
695 | 0140000700 | LS.0140000718 | ABH203c 250A | Metasol Kompakt Şalter (Sabit termik/12ln manyetik korumalı) 3x250A 50kA 250AF | M. MCCB 200A ÜSTÜ | 256.88
696 | 0164002900 | LS.0164002918 | ABH403c 250A | Metasol Kompakt Şalter (Sabit termik/12ln manyetik korumalı) 3x250A 65kA 400AF | M. MCCB 200A ÜSTÜ | 565.06
697 | 0164003000 | LS.0164003018 | ABH403c 300A | Metasol Kompakt Şalter (Sabit termik/12ln manyetik korumalı) 3x300A 65kA 400AF | M. MCCB 200A ÜSTÜ | 565.06
698 | 0164003100 | LS.0164003118 | ABH403c 350A | Metasol Kompakt Şalter (Sabit termik/12ln manyetik korumalı) 3x350A 65kA 400AF | M. MCCB 200A ÜSTÜ | 565.06
699 | 0164003200 | LS.0164003218 | ABH403c 400A | Metasol Kompakt Şalter (Sabit termik/12ln manyetik korumalı) 3x400A 65kA 400AF | M. MCCB 200A ÜSTÜ | 565.06
700 | 0135001500 | LS.0135001518 | ABH104c 15A | Metasol Kompakt Şalter (Sabit termik/400A manyetik korumalı) 4x15A 50kA 125AF | M. MCCB 200A ALTI | 188.25
701 | 0135001600 | LS.0135001618 | ABH104c 20A | Metasol Kompakt Şalter (Sabit termik/400A manyetik korumalı) 4x20A 50kA 125AF | M. MCCB 200A ALTI | 188.25
702 | 0135001700 | LS.0135001718 | ABH104c 30A | Metasol Kompakt Şalter (Sabit termik/400A manyetik korumalı) 4x30A 50kA 125AF | M. MCCB 200A ALTI | 188.25
703 | 0135001800 | LS.0135001818 | ABH104c 40A | Metasol Kompakt Şalter (Sabit termik/12ln manyetik korumalı) 4x40A 50kA 125AF | M. MCCB 200A ALTI | 188.25
704 | 0135001900 | LS.0135001918 | ABH104c 50A | Metasol Kompakt Şalter (Sabit termik/12ln manyetik korumalı) 4x50A 50kA 125AF | M. MCCB 200A ALTI | 188.25
705 | 0135002000 | LS.0135002018 | ABH104c 60A | Metasol Kompakt Şalter (Sabit termik/12ln manyetik korumalı) 4x60A 50kA 125AF | M. MCCB 200A ALTI | 188.25
706 | 0135002100 | LS.0135002118 | ABH104c 75A | Metasol Kompakt Şalter (Sabit termik/12ln manyetik korumalı) 4x75A 50kA 125AF | M. MCCB 200A ALTI | 188.25
707 | 0135002200 | LS.0135002218 | ABH104c 100A | Metasol Kompakt Şalter (Sabit termik/12ln manyetik korumalı) 4x100A 50kA 125AF | M. MCCB 200A ALTI | 188.25
708 | 0135002300 | LS.0135002318 | ABH104c 125A | Metasol Kompakt Şalter (Sabit termik/12ln manyetik korumalı) 4x125A 50kA 125AF | M. MCCB 200A ALTI | 202.76
709 | 0141000100 | LS.0141000118 | ABH204c 100A | Metasol Kompakt Şalter (Sabit termik/12ln manyetik korumalı) 4x100A 50kA 250AF | M. MCCB 200A ALTI | 313.66
710 | 0141000200 | LS.0141000218 | ABH204c 125A | Metasol Kompakt Şalter (Sabit termik/12ln manyetik korumalı) 4x125A 50kA 250AF | M. MCCB 200A ALTI | 313.66
711 | 0141000300 | LS.0141000318 | ABH204c 150A | Metasol Kompakt Şalter (Sabit termik/12ln manyetik korumalı) 4x150A 50kA 250AF | M. MCCB 200A ALTI | 313.66
712 | 0141000400 | LS.0141000418 | ABH204c 175A | Metasol Kompakt Şalter (Sabit termik/12ln manyetik korumalı) 4x175A 50kA 250AF | M. MCCB 200A ALTI | 313.66
713 | 0141000500 | LS.0141000518 | ABH204c 200A | Metasol Kompakt Şalter (Sabit termik/12ln manyetik korumalı) 4x200A 50kA 250AF | M. MCCB 200A ALTI | 313.66
714 | 0141000600 | LS.0141000618 | ABH204c 225A | Metasol Kompakt Şalter (Sabit termik/12ln manyetik korumalı) 4x225A 50kA 250AF | M. MCCB 200A ÜSTÜ | 308.23
715 | 0141000700 | LS.0141000718 | ABH204c 250A | Metasol Kompakt Şalter (Sabit termik/12ln manyetik korumalı) 4x250A 50kA 250AF | M. MCCB 200A ÜSTÜ | 341.66
716 | 0164003300 | LS.0164003318 | ABH404c 250A | Metasol Kompakt Şalter (Sabit termik/12ln manyetik korumalı) 4x250A 65kA 400AF | M. MCCB 200A ÜSTÜ | 721.78
717 | 0164003400 | LS.0164003418 | ABH404c 300A | Metasol Kompakt Şalter (Sabit termik/12ln manyetik korumalı) 4x300A 65kA 400AF | M. MCCB 200A ÜSTÜ | 721.78
718 | 0164003500 | LS.0164003518 | ABH404c 350A | Metasol Kompakt Şalter (Sabit termik/12ln manyetik korumalı) 4x350A 65kA 400AF | M. MCCB 200A ÜSTÜ | 721.78
719 | 0164003600 | LS.0164003618 | ABH404c 400A | Metasol Kompakt Şalter (Sabit termik/12ln manyetik korumalı) 4x400A 65kA 400AF | M. MCCB 200A ÜSTÜ | 721.78
720 | 01340546 | LS.0134054618 | ABS103c 16A FMU | ABS103c 3P 16A 37KA FMU TERMİK MANYETİK ŞALTER | M. MCCB 200A ALTI | 168.59
721 | 01340548 | LS.0134054818 | ABS103c 25A FMU | Metasol Kompakt Şalter (14-25A ayarlı termik/400A manyetik korumalı) 3x25A 37kA 125AF | M. MCCB 200A ALTI | 168.59
722 | 01340549 | LS.0134054918 | ABS103c 32A FMU | Metasol Kompakt Şalter (21-32A ayarlı termik/400A manyetik korumalı) 3x32A 37kA 125AF | M. MCCB 200A ALTI | 168.59
723 | 01340550 | LS.0134055018 | ABS103c 40A FMU | Metasol Kompakt Şalter (28-40A ayarlı termik/12ln manyetik korumalı) 3x40A 37kA 125AF | M. MCCB 200A ALTI | 168.59
724 | 01340551 | LS.0134055118 | ABS103c 50A FMU | Metasol Kompakt Şalter (35-50A ayarlı termik/12ln manyetik korumalı) 3x50A 37kA 125AF | M. MCCB 200A ALTI | 168.59
725 | 01340552 | LS.0134055218 | ABS103c 63A FMU | Metasol Kompakt Şalter (42-63A ayarlı termik/12ln manyetik korumalı) 3x63A 37kA 125AF | M. MCCB 200A ALTI | 168.59
726 | 01340553 | LS.0134055318 | ABS103c 80A FMU | Metasol Kompakt Şalter (53-80A ayarlı termik/12ln manyetik korumalı) 3x80A 37kA 125AF | M. MCCB 200A ALTI | 168.59
727 | 01340554 | LS.0134055418 | ABS103c 100A FMU | Metasol Kompakt Şalter (70-100A ayarlı termik/12ln manyetik korumalı) 3x100A 37kA 125AF | M. MCCB 200A ALTI | 168.59
728 | 01340555 | LS.0134055518 | ABS103c 125A FMU | Metasol Kompakt Şalter (70-100A ayarlı termik/12ln manyetik korumalı) 3x125A 37kA 125AF | M. MCCB 200A ALTI | 168.59
729 | 01370311 | LS.0137031118 | ABS203c 125A FMU | Metasol Kompakt Şalter (88-125A ayarlı termik/12ln manyetik korumalı) 3x125A 37kA 250AF | M. MCCB 200A ALTI | 266.67
730 | 01370312 | LS.0137031218 | ABS203c 160A FMU | Metasol Kompakt Şalter (105-160A ayarlı termik/12ln manyetik korumalı) 3x160A 37kA 250AF | M. MCCB 200A ALTI | 266.67
731 | 01370313 | LS.0137031318 | ABS203c 200A FMU | Metasol Kompakt Şalter (140-200A ayarlı termik/12ln manyetik korumalı) 3x200A 37kA 250AF | M. MCCB 200A ALTI | 266.67
732 | 01370314 | LS.0137031418 | ABS203c 250A FMU | Metasol Kompakt Şalter (175-250A ayarlı termik/12ln manyetik korumalı) 3x250A 37kA 250AF | M. MCCB 200A ÜSTÜ | 266.67
733 | 01350303 | LS.0135030318 | ABS104c 25A FMU | Metasol Kompakt Şalter (14-25A ayarlı termik/400A manyetik korumalı) 4x25A 37kA 125AF | M. MCCB 200A ALTI | 203.93
734 | 01350304 | LS.0135030418 | ABS104c 32A FMU | Metasol Kompakt Şalter (21-32A ayarlı termik/400A manyetik korumalı) 4x32A 37kA 125AF | M. MCCB 200A ALTI | 203.93
735 | 01350305 | LS.0135030518 | ABS104c 40A FMU | Metasol Kompakt Şalter (28-40A ayarlı termik/12ln manyetik korumalı) 4x40A 37kA 125AF | M. MCCB 200A ALTI | 203.93
736 | 01350306 | LS.0135030618 | ABS104c 50A FMU | Metasol Kompakt Şalter (35-50A ayarlı termik/12ln manyetik korumalı) 4x50A 37kA 125AF | M. MCCB 200A ALTI | 203.93
737 | 01350307 | LS.0135030718 | ABS104c 63A FMU | Metasol Kompakt Şalter (42-63A ayarlı termik/12ln manyetik korumalı) 4x63A 37kA 125AF | M. MCCB 200A ALTI | 203.93
738 | 01350308 | LS.0135030818 | ABS104c 80A FMU | Metasol Kompakt Şalter (53-80A ayarlı termik/12ln manyetik korumalı) 4x80A 37kA 125AF | M. MCCB 200A ALTI | 203.93
739 | 01350309 | LS.0135030918 | ABS104c 100A FMU | Metasol Kompakt Şalter (70-100A ayarlı termik/12ln manyetik korumalı) 4x100A 37kA 125AF | M. MCCB 200A ALTI | 203.93
740 | 01350310 | LS.0135031018 | ABS104c 125A FMU | Metasol Kompakt Şalter (70-100A ayarlı termik/12ln manyetik korumalı) 4x125A 37kA 125AF | M. MCCB 200A ALTI | 203.93
741 | 01380205 | LS.0138020518 | ABS204c 125A FMU | Metasol Kompakt Şalter (88-125A ayarlı termik/12ln manyetik korumalı) 4x125A 37kA 250AF | M. MCCB 200A ALTI | 333.29
742 | 01380206 | LS.0138020618 | ABS204c 160A FMU | Metasol Kompakt Şalter (105-160A ayarlı termik/12ln manyetik korumalı) 4x160A 37kA 250AF | M. MCCB 200A ALTI | 333.29
743 | 01380207 | LS.0138020718 | ABS204c 200A FMU | Metasol Kompakt Şalter (140-200A ayarlı termik/12ln manyetik korumalı) 4x200A 37kA 250AF | M. MCCB 200A ALTI | 333.29
744 | 01380208 | LS.0138020818 | ABS204c 250A FMU | Metasol Kompakt Şalter (175-250A ayarlı termik/12ln manyetik korumalı) 4x250A 37kA 250AF | M. MCCB 200A ÜSTÜ | 333.29
745 | 01440002 | LS.0144000218 | EBS103c 20A 30mA | Metasol Kaçak Akım Koruma Kompakt Şalter (Sabit termik/400A manyetik korumalı) 3x20A 30mA 37kA 125AF | M. MCCB 200A ALTI | 325.51
746 | 01440003 | LS.0144000318 | EBS103c 30A 30mA | Metasol Kaçak Akım Koruma Kompakt Şalter (Sabit termik/400A manyetik korumalı) 3x30A 30mA 37kA 125AF | M. MCCB 200A ALTI | 325.51
747 | 01440004 | LS.0144000418 | EBS103c 40A 30mA | Metasol Kaçak Akım Koruma Kompakt Şalter (Sabit termik/12ln manyetik korumalı) 3x40A 30mA 37kA 125AF | M. MCCB 200A ALTI | 325.51
748 | 01440005 | LS.0144000518 | EBS103c 50A 30mA | Metasol Kaçak Akım Koruma Kompakt Şalter (Sabit termik/12ln manyetik korumalı) 3x50A 30mA 37kA 125AF | M. MCCB 200A ALTI | 325.51
749 | 01440006 | LS.0144000618 | EBS103c 60A 30mA | Metasol Kaçak Akım Koruma Kompakt Şalter (Sabit termik/12ln manyetik korumalı) 3x60A 30mA 37kA 125AF | M. MCCB 200A ALTI | 325.51
750 | 01440007 | LS.0144000718 | EBS103c 75A 30mA | Metasol Kaçak Akım Koruma Kompakt Şalter (Sabit termik/12ln manyetik korumalı) 3x75A 30mA 37kA 125AF | M. MCCB 200A ALTI | 325.51
751 | 01440008 | LS.0144000818 | EBS103c 100A 30mA | Metasol Kaçak Akım Koruma Kompakt Şalter (Sabit termik/12ln manyetik korumalı) 3x100A 30mA 37kA 125AF | M. MCCB 200A ALTI | 325.51
752 | 01440009 | LS.0144000918 | EBS103c 125A 30mA | Metasol Kaçak Akım Koruma Kompakt Şalter (Sabit termik/12ln manyetik korumalı) 3x125A 30mA 37kA 250AF | M. MCCB 200A ALTI | 325.51
753 | 01450017 | LS.0145001718 | EBS203c 150A 30mA | Metasol Kaçak Akım Koruma Kompakt Şalter (Sabit termik/12ln manyetik korumalı) 3x150A 30mA 37kA 250AF | M. MCCB 200A ALTI | 698.8
754 | 01450018 | LS.0145001818 | EBS203c 175A 30mA | Metasol Kaçak Akım Koruma Kompakt Şalter (Sabit termik/12ln manyetik korumalı) 3x175A 30mA 37kA 250AF | M. MCCB 200A ALTI | 698.8
755 | 01450019 | LS.0145001918 | EBS203c 200A 30mA | Metasol Kaçak Akım Koruma Kompakt Şalter (Sabit termik/12ln manyetik korumalı) 3x200A 30mA 37kA 250AF | M. MCCB 200A ALTI | 698.8
756 | 01450020 | LS.0145002018 | EBS203c 225A 30mA | Metasol Kaçak Akım Koruma Kompakt Şalter (Sabit termik/12ln manyetik korumalı) 3x225A 30mA 37kA 250AF | M. MCCB 200A ÜSTÜ | 719.34
757 | 01450021 | LS.0145002118 | EBS203c 250A 30mA | Metasol Kaçak Akım Koruma Kompakt Şalter (Sabit termik/12ln manyetik korumalı) 3x250A 30mA 37kA 250AF | M. MCCB 200A ÜSTÜ | 719.34
758 | 01670017 | LS.0167001718 | EBS403c 250A 30mA | Metasol Kaçak Akım Koruma Kompakt Şalter (Sabit termik/8-12ln manyetik korumalı) 3x250A 30mA 50kA 400AF | M. MCCB 200A ÜSTÜ | 1146.4
759 | 01670018 | LS.0167001818 | EBS403c 300A 30mA | Metasol Kaçak Akım Koruma Kompakt Şalter (Sabit termik/8-12ln manyetik korumalı) 3x300A 30mA 50kA 400AF | M. MCCB 200A ÜSTÜ | 1146.4
760 | 01670019 | LS.0167001918 | EBS403c 350A 30mA | Metasol Kaçak Akım Koruma Kompakt Şalter (Sabit termik/8-12ln manyetik korumalı) 3x350A 30mA 50kA 400AF | M. MCCB 200A ÜSTÜ | 1146.4
761 | 01670020 | LS.0167002018 | EBS403c 400A 30mA | Metasol Kaçak Akım Koruma Kompakt Şalter (Sabit termik/8-12ln manyetik korumalı) 3x400A 30mA 50kA 400AF | M. MCCB 200A ÜSTÜ | 1146.4
762 | 01690017 | LS.0169001718 | EBS803c 500A 30mA | Metasol Kaçak Akım Koruma Kompakt Şalter (Sabit termik/8-12ln manyetik korumalı) 3x500A 30mA 65kA 800AF | M. MCCB 200A ÜSTÜ | 2607.82
763 | 01690018 | LS.0169001818 | EBS803c 630A 30mA | Metasol Kaçak Akım Koruma Kompakt Şalter (Sabit termik/8-12ln manyetik korumalı) 3x630A 30mA 65kA 800AF | M. MCCB 200A ÜSTÜ | 2607.82
764 | 01690005 | LS.0169000518 | EBS803c 700A 30mA | Metasol Kaçak Akım Koruma Kompakt Şalter (Sabit termik/8-12ln manyetik korumalı) 3x700A 30mA 65kA 800AF | M. MCCB 200A ÜSTÜ | 2607.82
765 | 01690006 | LS.0169000618 | EBS803c 800A 30mA | Metasol Kaçak Akım Koruma Kompakt Şalter (Sabit termik/8-12ln manyetik korumalı) 3x800A 30mA 65kA 800AF | M. MCCB 200A ÜSTÜ | 2607.82
766 | 01440519 | LS.0144051918 | EBS103c 20A 100/300/500mA | Metasol Kaçak Akım Koruma Kompakt Şalter (Sabit termik/400A manyetik korumalı) 3x20A 100/300/500mA 37kA 125AF | M. MCCB 200A ALTI | 292.87
767 | 01440520 | LS.0144052018 | EBS103c 30A 100/300/500mA | Metasol Kaçak Akım Koruma Kompakt Şalter (Sabit termik/400A manyetik korumalı) 3x30A 100/300/500mA 37kA 125AF | M. MCCB 200A ALTI | 292.87
768 | 01440521 | LS.0144052118 | EBS103c 40A 100/300/500mA | Metasol Kaçak Akım Koruma Kompakt Şalter (Sabit termik/12ln manyetik korumalı) 3x40A 100/300/500mA 37kA 125AF | M. MCCB 200A ALTI | 292.87
769 | 01440522 | LS.0144052218 | EBS103c 50A 100/300/500mA | Metasol Kaçak Akım Koruma Kompakt Şalter (Sabit termik/12ln manyetik korumalı) 3x50A 100/300/500mA 37kA 125AF | M. MCCB 200A ALTI | 292.87
770 | 01440523 | LS.0144052318 | EBS103c 60A 100/300/500mA | Metasol Kaçak Akım Koruma Kompakt Şalter (Sabit termik/12ln manyetik korumalı) 3x60A 100/300/500mA 37kA 125AF | M. MCCB 200A ALTI | 292.87
771 | 01440524 | LS.0144052418 | EBS103c 75A 100/300/500mA | Metasol Kaçak Akım Koruma Kompakt Şalter (Sabit termik/12ln manyetik korumalı) 3x75A 100/300/500mA 37kA 125AF | M. MCCB 200A ALTI | 292.87
772 | 01440525 | LS.0144052518 | EBS103c 100A 100/300/500mA | Metasol Kaçak Akım Koruma Kompakt Şalter (Sabit termik/12ln manyetik korumalı) 3x100A 100/300/500mA 37kA 125AF | M. MCCB 200A ALTI | 292.87
773 | 01440526 | LS.0144052618 | EBS103c 125A 100/300/500mA | Metasol Kaçak Akım Koruma Kompakt Şalter (Sabit termik/12ln manyetik korumalı) 3x125A 100/300/500mA 37kA 125AF | M. MCCB 200A ALTI | 295.94
774 | 01450340 | LS.0145034018 | EBS203c 150A 100/300/500mA | Metasol Kaçak Akım Koruma Kompakt Şalter (Sabit termik/12ln manyetik korumalı) 3x150A 100/300/500mA 37kA 250AF | M. MCCB 200A ALTI | 626.91
775 | 01450341 | LS.0145034118 | EBS203c 175A 100/300/500mA | Metasol Kaçak Akım Koruma Kompakt Şalter (Sabit termik/12ln manyetik korumalı) 3x175A 100/300/500mA 37kA 250AF | M. MCCB 200A ALTI | 632.29
776 | 01450342 | LS.0145034218 | EBS203c 300A 100/300/500mA | Metasol Kaçak Akım Koruma Kompakt Şalter (Sabit termik/12ln manyetik korumalı) 3x200A 100/300/500mA 37kA 250AF | M. MCCB 200A ÜSTÜ | 637.68
777 | 01450343 | LS.0145034318 | EBS203c 225A 100/300/500mA | Metasol Kaçak Akım Koruma Kompakt Şalter (Sabit termik/12ln manyetik korumalı) 3x225A 100/300/500mA 37kA 250AF | M. MCCB 200A ÜSTÜ | 661.97
778 | 01450344 | LS.0145034418 | EBS203c 250A 100/300/500mA | Metasol Kaçak Akım Koruma Kompakt Şalter (Sabit termik/12ln manyetik korumalı) 3x250A 100/200/500mA 37kA 250AF | M. MCCB 200A ÜSTÜ | 678.29
779 | 01670021 | LS.0167002118 | EBS403c 250A 100/200/500mA | Metasol Kaçak Akım Koruma Kompakt Şalter (Sabit termik/8-12ln manyetik korumalı) 3x250A 100/200/500mA 50kA 400AF | M. MCCB 200A ÜSTÜ | 1255.55
780 | 01670022 | LS.0167002218 | EBS403c 300A 100/200/500mA | Metasol Kaçak Akım Koruma Kompakt Şalter (Sabit termik/8-12ln manyetik korumalı) 3x300A 100/200/500mA 50kA 400AF | M. MCCB 200A ÜSTÜ | 1255.55
781 | 01670023 | LS.0167002318 | EBS403c 350A 100/200/500mA | Metasol Kaçak Akım Koruma Kompakt Şalter (Sabit termik/8-12ln manyetik korumalı) 3x350A 100/200/500mA 50kA 400AF | M. MCCB 200A ÜSTÜ | 1255.55
782 | 01670024 | LS.0167002418 | EBS403c 400A 100/200/500mA | Metasol Kaçak Akım Koruma Kompakt Şalter (Sabit termik/8-12ln manyetik korumalı) 3x400A 100/200/500mA 50kA 400AF | M. MCCB 200A ÜSTÜ | 1255.55
783 | 01690019 | LS.0169001918 | EBS803c 500A 100/200/500mA | Metasol Kaçak Akım Koruma Kompakt Şalter (Sabit termik/8-12ln manyetik korumalı) 3x500A 100/200/500mA 65kA 800AF | M. MCCB 200A ÜSTÜ | 2483.6
784 | 01690020 | LS.0169002018 | EBS803c 630A 100/200/500mA | Metasol Kaçak Akım Koruma Kompakt Şalter (Sabit termik/8-12ln manyetik korumalı) 3x630A 100/200/500mA 65kA 800AF | M. MCCB 200A ÜSTÜ | 2483.6
785 | 01690007 | LS.0169000718 | EBS803c 700A 100/200/500mA | Metasol Kaçak Akım Koruma Kompakt Şalter (Sabit termik/8-12ln manyetik korumalı) 3x700A 100/200/500mA 65kA 800AF | M. MCCB 200A ÜSTÜ | 2483.6
786 | 01690008 | LS.0169000818 | EBS803c 800A 100/200/500mA | Metasol Kaçak Akım Koruma Kompakt Şalter (Sabit termik/8-12ln manyetik korumalı) 3x800A 100/200/500mA 65kA 800AF | M. MCCB 200A ÜSTÜ | 2483.6
787 | 01440048 | LS.0144004818 | EBS104c 20A 30mA | Metasol Kaçak Akım Koruma Kompakt Şalter (Sabit termik/400A manyetik korumalı) 4x20A 30mA 37kA 125AF | M. MCCB 200A ALTI | 383.23
788 | 01440049 | LS.0144004918 | EBS104c 30A 30mA | Metasol Kaçak Akım Koruma Kompakt Şalter (Sabit termik/400A manyetik korumalı) 4x30A 30mA 37kA 125AF | M. MCCB 200A ALTI | 383.23
789 | 01440050 | LS.0144005018 | EBS104c 40A 30mA | Metasol Kaçak Akım Koruma Kompakt Şalter (Sabit termik/12ln manyetik korumalı) 4x40A 30mA 37kA 125AF | M. MCCB 200A ALTI | 383.23
790 | 01440051 | LS.0144005118 | EBS104c 50A 30mA | Metasol Kaçak Akım Koruma Kompakt Şalter (Sabit termik/12ln manyetik korumalı) 4x50A 30mA 37kA 125AF | M. MCCB 200A ALTI | 383.23
791 | 01440052 | LS.0144005218 | EBS104c 60A 30mA | Metasol Kaçak Akım Koruma Kompakt Şalter (Sabit termik/12ln manyetik korumalı) 4x60A 30mA 37kA 125AF | M. MCCB 200A ALTI | 383.23
792 | 01440053 | LS.0144005318 | EBS104c 75A 30mA | Metasol Kaçak Akım Koruma Kompakt Şalter (Sabit termik/12ln manyetik korumalı) 4x75A 30mA 37kA 125AF | M. MCCB 200A ALTI | 383.23
793 | 01440054 | LS.0144005418 | EBS104c 100A 30mA | Metasol Kaçak Akım Koruma Kompakt Şalter (Sabit termik/12ln manyetik korumalı) 4x100A 30mA 37kA 125AF | M. MCCB 200A ALTI | 383.23
794 | 01440055 | LS.0144005518 | EBS104c 125A 30mA | Metasol Kaçak Akım Koruma Kompakt Şalter (Sabit termik/12ln manyetik korumalı) 4x125A 30mA 37kA 125AF | M. MCCB 200A ALTI | 383.23
795 | 01450045 | LS.0145004518 | EBS204c 150A 30mA | Metasol Kaçak Akım Koruma Kompakt Şalter (Sabit termik/12ln manyetik korumalı) 4x150A 30mA 37kA 250AF | M. MCCB 200A ALTI | 825.67
796 | 01450046 | LS.0145004618 | EBS204c 175A 30mA | Metasol Kaçak Akım Koruma Kompakt Şalter (Sabit termik/12ln manyetik korumalı) 4x175A 30mA 37kA 250AF | M. MCCB 200A ALTI | 825.67
797 | 01450047 | LS.0145004718 | EBS204c 200A 30mA | Metasol Kaçak Akım Koruma Kompakt Şalter (Sabit termik/12ln manyetik korumalı) 4x200A 30mA 37kA 250AF | M. MCCB 200A ALTI | 825.67
798 | 01450048 | LS.0145004818 | EBS204c 225A 30mA | Metasol Kaçak Akım Koruma Kompakt Şalter (Sabit termik/12ln manyetik korumalı) 4x225A 30mA 37kA 250AF | M. MCCB 200A ÜSTÜ | 849.98
799 | 01450049 | LS.0145004918 | EBS204c 250A 30mA | Metasol Kaçak Akım Koruma Kompakt Şalter (Sabit termik/12ln manyetik korumalı) 4x250A 30mA 37kA 250AF | M. MCCB 200A ÜSTÜ | 849.98
800 | 01670025 | LS.0167002518 | EBS404c 250A 30mA | Metasol Kaçak Akım Koruma Kompakt Şalter (Sabit termik/8-12ln manyetik korumalı) 4x250A 30mA 50kA 400AF | M. MCCB 200A ÜSTÜ | 1512.38
801 | 01670026 | LS.0167002618 | EBS404c 300A 30mA | Metasol Kaçak Akım Koruma Kompakt Şalter (Sabit termik/8-12ln manyetik korumalı) 4x300A 30mA 50kA 400AF | M. MCCB 200A ÜSTÜ | 1512.38
802 | 01670027 | LS.0167002718 | EBS404c 350A 30mA | Metasol Kaçak Akım Koruma Kompakt Şalter (Sabit termik/8-12ln manyetik korumalı) 4x350A 30mA 50kA 400AF | M. MCCB 200A ÜSTÜ | 1512.38
803 | 01670028 | LS.0167002818 | EBS404c 400A 30mA | Metasol Kaçak Akım Koruma Kompakt Şalter (Sabit termik/8-12ln manyetik korumalı) 4x400A 30mA 50kA 400AF | M. MCCB 200A ÜSTÜ | 1512.38
804 | 01440542 | LS.0144054218 | EBS104c 20A 100/300/500mA | Metasol Kaçak Akım Koruma Kompakt Şalter (Sabit termik/400A manyetik korumalı) 4x20A 100/300/500mA 37kA 125AF | M. ELCB 200A ALTI | 377.75
805 | 01440543 | LS.0144054318 | EBS104c 30A 100/300/500mA | Metasol Kaçak Akım Koruma Kompakt Şalter (Sabit termik/400A manyetik korumalı) 4x30A 100/300/500mA 37kA 125AF | M. ELCB 200A ALTI | 377.75
806 | 01440544 | LS.0144054418 | EBS104c 40A 100/300/500mA | Metasol Kaçak Akım Koruma Kompakt Şalter (Sabit termik/12ln manyetik korumalı) 4x40A 100/300/500mA 37kA 125AF | M. ELCB 200A ALTI | 377.75
807 | 01440545 | LS.0144054518 | EBS104c 50A 100/300/500mA | Metasol Kaçak Akım Koruma Kompakt Şalter (Sabit termik/12ln manyetik korumalı) 4x50A 100/300/500mA 37kA 125AF | M. ELCB 200A ALTI | 377.75
808 | 01440546 | LS.0144054618 | EBS104c 60A 100/300/500mA | Metasol Kaçak Akım Koruma Kompakt Şalter (Sabit termik/12ln manyetik korumalı) 4x60A 100/300/500mA 37kA 125AF | M. ELCB 200A ALTI | 377.75
809 | 01440547 | LS.0144054718 | EBS104c 75A 100/300/500mA | Metasol Kaçak Akım Koruma Kompakt Şalter (Sabit termik/12ln manyetik korumalı) 4x75A 100/300/500mA 37kA 125AF | M. ELCB 200A ALTI | 377.75
810 | 01440548 | LS.0144054818 | EBS104c 100A 100/300/500mA | Metasol Kaçak Akım Koruma Kompakt Şalter (Sabit termik/12ln manyetik korumalı) 4x100A 100/300/500mA 37kA 125AF | M. ELCB 200A ALTI | 377.75
811 | 01440549 | LS.0144054918 | EBS104c 125A 100/300/500mA | Metasol Kaçak Akım Koruma Kompakt Şalter (Sabit termik/12ln manyetik korumalı) 4x125A 100/300/500mA 37kA 125AF | M. ELCB 200A ALTI | 383.26
812 | 01450347 | LS.0145034718 | EBS204c 150A 100/300/500mA | Metasol Kaçak Akım Koruma Kompakt Şalter (Sabit termik/12ln manyetik korumalı) 4x150A 100/300/500mA 37kA 250AF | M. ELCB 200A ALTI | 837.65
813 | 01450348 | LS.0145034818 | EBS204c 175A 100/300/500mA | Metasol Kaçak Akım Koruma Kompakt Şalter (Sabit termik/12ln manyetik korumalı) 4x175A 100/300/500mA 37kA 250AF | M. ELCB 200A ALTI | 837.65
814 | 01450349 | LS.0145034918 | EBS204c 200A 100/300/500mA | Metasol Kaçak Akım Koruma Kompakt Şalter (Sabit termik/12ln manyetik korumalı) 4x200A 100/300/500mA 37kA 250AF | M. MCCB 200A ÜSTÜ | 837.65
815 | 01450350 | LS.0145035018 | EBS204c 225A 100/300/500mA | Metasol Kaçak Akım Koruma Kompakt Şalter (Sabit termik/12ln manyetik korumalı) 4x225A 100/300/500mA 37kA 250AF | M. MCCB 200A ÜSTÜ | 862.31
816 | 01450351 | LS.0145035118 | EBS204c 250A 100/300/500mA | Metasol Kaçak Akım Koruma Kompakt Şalter (Sabit termik/12ln manyetik korumalı) 4x250A 100/300/500mA 37kA 250AF | M. MCCB 200A ÜSTÜ | 862.31
817 | 01450051 | LS.0145005118 | EBS204c 125A 100/200/500mA | Metasol Kaçak Akım Koruma Kompakt Şalter (Sabit termik/12ln manyetik korumalı) 4x125A 100/200/500mA 37kA 250AF | M. ELCB 200A ALTI | 818.3
818 | 01450052 | LS.0145005218 | EBS204c 150A 100/200/500mA | Metasol Kaçak Akım Koruma Kompakt Şalter (Sabit termik/12ln manyetik korumalı) 4x150A 100/200/500mA 37kA 250AF | M. ELCB 200A ALTI | 818.3
819 | 01450053 | LS.0145005318 | EBS204c 175A 100/200/500mA | Metasol Kaçak Akım Koruma Kompakt Şalter (Sabit termik/12ln manyetik korumalı) 4x175A 100/200/500mA 37kA 250AF | M. ELCB 200A ALTI | 818.3
820 | 01450054 | LS.0145005418 | EBS204c 200A 100/200/500mA | Metasol Kaçak Akım Koruma Kompakt Şalter (Sabit termik/12ln manyetik korumalı) 4x200A 100/200/500mA 37kA 250AF | M. ELCB 200A ALTI | 818.3
821 | 01450055 | LS.0145005518 | EBS204c 225A 100/200/500mA | Metasol Kaçak Akım Koruma Kompakt Şalter (Sabit termik/12ln manyetik korumalı) 4x225A 100/200/500mA 37kA 250AF | M. ELCB 200A ÜSTÜ | 818.3
822 | 01450056 | LS.0145005618 | EBS204c 250A 100/200/500mA | Metasol Kaçak Akım Koruma Kompakt Şalter (Sabit termik/12ln manyetik korumalı) 4x250A 100/200/500mA 37kA 250AF | M. ELCB 200A ÜSTÜ | 825.72
823 | 01670029 | LS.0167002918 | EBS404c 250A 100/200/500mA | Metasol Kaçak Akım Koruma Kompakt Şalter (Sabit termik/8-12ln manyetik korumalı) 4x250A 100/200/500mA 50kA 400AF | M. ELCB 200A ÜSTÜ | 1440.33
824 | 01670030 | LS.0167003018 | EBS404c 300A 100/200/500mA | Metasol Kaçak Akım Koruma Kompakt Şalter (Sabit termik/8-12ln manyetik korumalı) 4x300A 100/200/500mA 50kA 400AF | M. ELCB 200A ÜSTÜ | 1440.33
825 | 01670031 | LS.0167003118 | EBS404c 350A 100/200/500mA | Metasol Kaçak Akım Koruma Kompakt Şalter (Sabit termik/8-12ln manyetik korumalı) 4x350A 100/200/500mA 50kA 400AF | M. ELCB 200A ÜSTÜ | 1440.33
826 | 01670032 | LS.0167003218 | EBS404c 400A 100/200/500mA | Metasol Kaçak Akım Koruma Kompakt Şalter (Sabit termik/8-12ln manyetik korumalı) 4x400A 100/200/500mA 50kA 400AF | M. ELCB 200A ÜSTÜ | 1440.33
827 | 83471187901 | LS.83471187901 | MOP-M1 DC24V (100AF) | Metasol Kompakt Şalter Aksesuarı: Motor Mekanizması 24V DC (100AF için) | M. MCCB AKS | 414.87
828 | 83471187903 | LS.83471187903 | MOP-M1 AC/DC220V (100AF) | Metasol Kompakt Şalter Aksesuarı: Motor Mekanizması 220-230V AC/DC (100AF için) | M. MCCB AKS | 414.87
829 | 83471187904 | LS.83471187904 | MOP-M2 DC24V (125AF) | Metasol Kompakt Şalter Aksesuarı: Motor Mekanizması 24V DC (125AF için) | M. MCCB AKS | 577.96
830 | 83471187906 | LS.83471187906 | MOP-M2 AC/DC220V (125AF) | Metasol Kompakt Şalter Aksesuarı: Motor Mekanizması 220-230V AC/DC (125AF için) | M. MCCB AKS | 577.96
831 | 83471187907 | LS.83471187907 | MOP-M3 DC24V (250AF) | Metasol Kompakt Şalter Aksesuarı: Motor Mekanizması 24V DC (250AF için) | M. MCCB AKS | 785.42
832 | 83471187909 | LS.83471187909 | MOP-M3 AC/DC220V (250AF) | Metasol Kompakt Şalter Aksesuarı: Motor Mekanizması 220-230V AC/DC (250AF için) | M. MCCB AKS | 785.42
833 | 83471184901 | LS.83471184901 | MOP-M4 DC24V (400AF) | Metasol Kompakt Şalter Aksesuarı: Motor Mekanizması 24V DC (400AF için) | M. MCCB AKS | 933.63
834 | 83471184903 | LS.83471184903 | MOP-M4 AC/DC220V (400AF) | Metasol Kompakt Şalter Aksesuarı: Motor Mekanizması 220-230V AC/DC (400AF için) | M. MCCB AKS | 933.63
835 | 83471185901 | LS.83471185901 | MOP-M5 DC24V (800AF) | Metasol Kompakt Şalter Aksesuarı: Motor Mekanizması 24V DC (800AF için) | M. MCCB AKS | 767.68
836 | 83471185903 | LS.83471185903 | MOP-M5 AC/DC220V (800AF) | Metasol Kompakt Şalter Aksesuarı: Motor Mekanizması 220-230V AC/DC (800AF için) | M. MCCB AKS | 767.68
837 | 83471123901 | LS.83471123901 | MOP-M6 AC/DC220V (1000~1200AF) | Metasol Kompakt Şalter Aksesuarı: Motor Mekanizması 220-230V AC/DC (1000AF-1200AF için) | M. MCCB AKS | 913.72
838 | 83211187712 | LS.83211187712 | SHT24B AC/DC24V | Metasol Kompakt Şalter Aksesuarı: Açtırma Bobini Klemensli 24V AC/DC (30~250AFiçin) | M. MCCB AKS | 28.25
839 | 83211187713 | LS.83211187713 | SHT48B AC/DC48V | Metasol Kompakt Şalter Aksesuarı: Açtırma Bobini Klemensli 48V AC/DC (30~250AFiçin) | M. MCCB AKS | 28.25
840 | 83211187714 | LS.83211187714 | SHT100B AC/DC100~130V | Metasol Kompakt Şalter Aksesuarı: Açtırma Bobini Klemensli 100-130V AC/DC (30~250AFiçin) | M. MCCB AKS | 28.25
841 | 83211187715 | LS.83211187715 | SHT200B AC/DC200~250V | Metasol Kompakt Şalter Aksesuarı: Açtırma Bobini Klemensli 200-250V AC/DC (30~250AFiçin) | M. MCCB AKS | 28.25
842 | 83211187716 | LS.83211187716 | SHT380B AC380~450V | Metasol Kompakt Şalter Aksesuarı: Açtırma Bobini Klemensli 380-450V AC (30~250AFiçin) | M. MCCB AKS | 28.25
843 | 83211187717 | LS.83211187717 | SHT500B AC500V | Metasol Kompakt Şalter Aksesuarı: Açtırma Bobini Klemensli 500V AC (30~250AFiçin) | M. MCCB AKS | 28.25
844 | 83211187702 | LS.83211187702 | SHT24W AC/DC24V | Metasol Kompakt Şalter Aksesuarı: Açtırma Bobini Kablolu 24V AC/DC (30~250AFiçin) | M. MCCB AKS | 28.25
845 | 83211187703 | LS.83211187703 | SHT48W AC/DC48V | Metasol Kompakt Şalter Aksesuarı: Açtırma Bobini Kablolu 48V AC/DC (30~250AFiçin) | M. MCCB AKS | 28.25
846 | 83211187704 | LS.83211187704 | SHT100W AC/DC100~130V | SHT100W AC/DC100~130V | M. MCCB AKS | 28.25
847 | 83211187705 | LS.83211187705 | SHT200W AC/DC200~250V | SHT200W AC/DC200~250V | M. MCCB AKS | 28.25
848 | 83211187706 | LS.83211187706 | SHT380W AC380~440V | SHT380W AC380~440V | M. MCCB AKS | 28.25
849 | 83211137001 | LS.83211137001 | SHT24LWT AC24~48V | SHT24LWT AC24~48V | M. MCCB AKS | 69.29
850 | 83211137002 | LS.83211137002 | SHT100LWT AC/DC 100~220V | SHT100LWT AC/DC 100~220V | M. MCCB AKS | 69.29
851 | 83211137003 | LS.83211137003 | SHT380LWT AC380~550V | SHT380LWT AC380~550V | M. MCCB AKS | 69.29
852 | 83211126001 | LS.83211126001 | SHT101LWT AC100~110V | SHT101LWT AC100~110V | M. MCCB AKS | 84.77
853 | 83211126003 | LS.83211126003 | SHT201LWT AC200~220V | SHT201LWT AC200~220V | M. MCCB AKS | 84.77
854 | 83211126004 | LS.83211126004 | SHT381LWT AC380~440V | SHT381LWT AC380~440V | M. MCCB AKS | 84.77
855 | 83211126005 | LS.83211126005 | SHT481LWT AC480~550V | SHT481LWT AC480~550V | M. MCCB AKS | 84.77
856 | 83211187011 | LS.83211187011 | UVT24 AC/DC24V | Metasol Kompakt Şalter Aksesuarı: Düşük Gerilim Bobini 24V (30~250AF için) | M. MCCB AKS | 51.39
857 | 83211187012 | LS.83211187012 | UVT48 AC/DC48V | Metasol Kompakt Şalter Aksesuarı: Düşük Gerilim Bobini 48V AC/DC (30~250AF için) | M. MCCB AKS | 51.39
858 | 83211187013 | LS.83211187013 | UVT100 AC/DC100~110V | UVT100 AC/DC100~110V | M. MCCB AKS | 51.39
859 | 83211187014 | LS.83211187014 | UVT200 AC/DC200~220V | UVT200 AC/DC200~220V | M. MCCB AKS | 51.39
860 | 83211187015 | LS.83211187015 | UVT380 AC380~440V | UVT380 AC380~440V | M. MCCB AKS | 51.39
861 | 83211187016 | LS.83211187016 | UVT440 AC440~480V | UVT440 AC440~480V | M. MCCB AKS | 51.39
862 | 83211137021 | LS.83211137021 | UVTLWT48 AC/DC48V | Metasol Kompakt Şalter Aksesuarı: Düşük Gerilim Bobini 48V AC/DC Kablolu (400~800AF için) | M. MCCB AKS | 89.91
863 | 83211137022 | LS.83211137022 | UVTLWT100 AC100~125V - DC100~110V | UVTLWT100 AC100~125V - DC100~110V | M. MCCB AKS | 89.91
864 | 83211137023 | LS.83211137023 | UVTLWT200 AC200~240V - DC200~220V | UVTLWT200 AC200~240V - DC200~220V | M. MCCB AKS | 89.91
865 | 83211137024 | LS.83211137024 | UVTLWT380 AC380~440V | UVTLWT380 AC380~440V | M. MCCB AKS | 89.91
866 | 83211137025 | LS.83211137025 | UVTLWT440 AC440~480V | UVTLWT440 AC440~480V | M. MCCB AKS | 89.91
867 | 83011187001 | LS.83011187001 | AXRW | Metasol Kompakt Şalter Aksesuarı: Yardımcı Kontak Sol Kablolu (30~250AF için) | M. MCCB AKS | 22.04
868 | 83011187002 | LS.83011187002 | ALRW | Metasol Kompakt Şalter Aksesuarı: Alarm Kontak Kablolu Sol (30~250AF için) | M. MCCB AKS | 22.04
869 | 83011187003 | LS.83011187003 | AX/AL RW | Metasol Kompakt Şalter Aksesuarı: Alarm/Yardımcı Kontak Kablolu Sol (30~250AF için) | M. MCCB AKS | 43.62
870 | 83011187004 | LS.83011187004 | AXTW | Metasol Kompakt Şalter Aksesuarı: Yardımcı Kontak Kablolu Sağ (30~250AF için) | M. MCCB AKS | 22.04
871 | 83011187005 | LS.83011187005 | ALTW | Metasol Kompakt Şalter Aksesuarı: Alarm Kontak Kablolu Sağ (30~250AF için) | M. MCCB AKS | 22.04
872 | 83011187006 | LS.83011187006 | AX/AL TW | Metasol Kompakt Şalter Aksesuarı: Alarm/Yardımcı Kontak Kablolu Sağ (30~250AF için) | M. MCCB AKS | 43.62
873 | 83011187011 | LS.83011187011 | AXRB | Metasol Kompakt Şalter Aksesuarı: Yardımcı Kontak Sol Klemensli (30~250AF için) | M. MCCB AKS | 24.56
874 | 83011187012 | LS.83011187012 | ALRB | Metasol Kompakt Şalter Aksesuarı: Alarm Kontak Klemensli Sol (30~250AF için) | M. MCCB AKS | 24.56
875 | 83011187013 | LS.83011187013 | AX/AL RB | Metasol Kompakt Şalter Aksesuarı: Alarm/Yardımcı Kontak Klemensli Sol (30~250AF için) | M. MCCB AKS | 48.82
876 | 83011187014 | LS.83011187014 | AXTB | Metasol Kompakt Şalter Aksesuarı: Yardımcı Kontak Klemensli Sağ (30~250AF için) | M. MCCB AKS | 24.56
877 | 83011187015 | LS.83011187015 | ALTB | Metasol Kompakt Şalter Aksesuarı: Alarm Kontak Klemensli Sağ (30~250AF için) | M. MCCB AKS | 24.56
878 | 83011187016 | LS.83011187016 | AX/AL TB | Metasol Kompakt Şalter Aksesuarı: Alarm/Yardımcı Kontak Klemensli Sağ (30~250AF için) | M. MCCB AKS | 48.82
879 | 83011136002 | LS.83011136002 | AX1LWT | Metasol Kompakt Şalter Aksesuarı: Yardımcı Kontak 1NA+1NK Kablolu Sağ (400~800AF için) | M. MCCB AKS | 24.56
880 | 83011136004 | LS.83011136004 | AL1LWT | Metasol Kompakt Şalter Aksesuarı: Alarm Kontak 1NA+1NK Kablolu Sağ (400~800AF için) | M. MCCB AKS | 24.56
881 | 83011136003 | LS.83011136002 | AX1LWT | Metasol Kompakt Şalter Aksesuarı: Yardımcı Kontak 1NA+1NK Kablolu Sağ (400~800AF için) | M. MCCB AKS | 24.56
882 | 83011136001 | LS.83011136004 | AL1LWT | Metasol Kompakt Şalter Aksesuarı: Alarm Kontak 1NA+1NK Kablolu Sağ (400~800AF için) | M. MCCB AKS | 24.56
883 | 83011126001 | LS.83011126001 | AXTLWT | Metasol Kompakt Şalter Aksesuarı: Yardımcı Kontak Kablolu Sağ (1000~1200AF için) | M. MCCB AKS | 28.25
884 | 83011126002 | LS.83011126002 | ALTLWT | Metasol Kompakt Şalter Aksesuarı: Alarm Kontak Kablolu Sağ (1000~1200AF için) | M. MCCB AKS | 28.25
885 | 83011126006 | LS.83011126006 | AX/AX TLWT | Metasol Kompakt Şalter Aksesuarı: Alarm/Yardımcı Kontak Kablolu Sağ (1000~1200AF için) | M. MCCB AKS | 48.82
886 | 83011126007 | LS.83011126007 | AX/AL TLWT | Metasol Kompakt Şalter Aksesuarı: Alarm/Yardımcı Kontak KabloluSağ (1000~1200AF için) | M. MCCB AKS | 48.82
887 | 83011126008 | LS.83011126008 | AXAX/AL TLWT | Metasol Kompakt Şalter Aksesuarı: Alarm/Yardımcı Kontak Kablolu Sağ (1000~1200AF için) | M. MCCB AKS | 48.82
888 | 83111187002 | LS.83111187002 | DH100 Kurma Kolu | Metasol Kompakt Şalter Aksesuarı: Döner Kurma Kolu (30~100AF için) | M. MCCB AKS | 46.29
889 | 83111187011 | LS.83111187011 | DH125 Kurma Kolu | Metasol Kompakt Şalter Aksesuarı: Döner Kurma Kolu (125AF için) | M. MCCB AKS | 46.29
890 | 83111187021 | LS.83111187021 | DH250 Kurma Kolu | Metasol Kompakt Şalter Aksesuarı: Döner Kurma Kolu (250AF için) | M. MCCB AKS | 46.29
891 | 83111138101 | LS.83111138101 | N-70 Kurma Kolu | Metasol Kompakt Şalter Aksesuarı: Döner Kurma Kolu (400AF için) | M. MCCB AKS | 95.01
892 | 83111138111 | LS.83111138111 | N-80 Kurma Kolu | Metasol Kompakt Şalter Aksesuarı: Döner Kurma Kolu (800AF için) | M. MCCB AKS | 95.01
893 | 83111187007 | LS.83111187007 | DHK100 Kilitli Kurma Kolu | Metasol Kompakt Şalter Aksesuarı: Döner Kurma Kolu Kilitli (30~100AF için) | M. MCCB AKS | 64.25
894 | 83111187017 | LS.83111187017 | DHK125 Kilitli Kurma Kolu | Metasol Kompakt Şalter Aksesuarı: Döner Kurma Kolu Kilitli (125AF için) | M. MCCB AKS | 64.25
895 | 83111187027 | LS.83111187027 | DHK250 Kilitli Kurma Kolu | Metasol Kompakt Şalter Aksesuarı: Döner Kurma Kolu Kilitli (250AF için) | M. MCCB AKS | 64.25
896 | 83111187004 | LS.83111187004 | EH100 Uzatmalı Kurma Kolu | Metasol Kompakt Şalter Aksesuarı: Döner Kurma Kolu Uzatmalı 469mm (30~100AF için) | M. MCCB AKS | 69.29
897 | 83111187014 | LS.83111187014 | EH125 Uzatmalı Kurma Kolu | Metasol Kompakt Şalter Aksesuarı: Döner Kurma Kolu Uzatmalı 469mm (125AF için) | M. MCCB AKS | 69.29
898 | 83111187024 | LS.83111187024 | EH250 Uzatmalı Kurma Kolu | Metasol Kompakt Şalter Aksesuarı: Döner Kurma Kolu Uzatmalı 469mm (250AF için) | M. MCCB AKS | 69.29
899 | 55221138111 | LS.55221138111 | E-70U Uzatmalı Kurma Kolu | Metasol Kompakt Şalter Aksesuarı: Döner Kurma KoluUzatmalı 348mm (400AF için) | M. MCCB AKS | 154.16
900 | 55221138112 | LS.55221138112 | E-80U Uzatmalı Kurma Kolu | Metasol Kompakt Şalter Aksesuarı: Döner Kurma KoluUzatmalı 348mm (800AF için) | M. MCCB AKS | 177.21
901 | 64621187215 | LS.64621187215 | TCS23 ABS 103 İÇİN | Metasol Kompakt Şalter Aksesuarı: Terminal Kapağı Kısa (125AF 3P için) | M. MCCB AKS | 4.79
902 | 64621187216 | LS.64621187216 | TCS24 ABS 104 İÇİN | Metasol Kompakt Şalter Aksesuarı: Terminal Kapağı Kısa (125AF 4P için) | M. MCCB AKS | 6.25
903 | 64621187225 | LS.64621187225 | TCS33 ABS 203 İÇİN | Metasol Kompakt Şalter Aksesuarı: Terminal Kapağı Kısa (250AF 3P için) | M. MCCB AKS | 6.25
904 | 64621187226 | LS.64621187226 | TCS34 ABS 204 İÇİN | Metasol Kompakt Şalter Aksesuarı: Terminal Kapağı Kısa (250AF 4P için) | M. MCCB AKS | 6.61
905 | 64621187212 | LS.64621187212 | TCL23 ABS 103 İÇİN | Metasol Kompakt Şalter Aksesuarı: Terminal Kapağı Uzun (125AF 3P için) | M. MCCB AKS | 5.14
906 | 64621187213 | LS.64621187213 | TCL24 ABS 104 İÇİN | Metasol Kompakt Şalter Aksesuarı: Terminal Kapağı Uzun (125AF 4P için) | M. MCCB AKS | 6.61
907 | 64621187222 | LS.64621187222 | TCL33 ABS 203 İÇİN | Metasol Kompakt Şalter Aksesuarı: Terminal Kapağı Uzun (250AF 3P için) | M. MCCB AKS | 6.61
908 | 64621187223 | LS.64621187223 | TCL34 ABS 204 İÇİN | Metasol Kompakt Şalter Aksesuarı: Terminal Kapağı Uzun (250AF 4P için) | M. MCCB AKS | 7.31
909 | 67221181001 | LS.67221181001 | IB-13 İzolasyon bariyeri | Metasol Kompakt Şalter Aksesuarı: Izolasyon Bariyeri (30~100AF için) | M. MCCB AKS | 227.11
910 | 67221182001 | LS.67221182001 | IB-23 İzolasyon bariyeri | Metasol Kompakt Şalter Aksesuarı: Izolasyon Bariyeri (125~250AF için) | M. MCCB AKS | 349.46
911 | 67221184002 | LS.67221184002 | IB-43B İzolasyon bariyeri | Metasol Kompakt Şalter Aksesuarı: Izolasyon Bariyeri (400AF için) | M. MCCB AKS | 366.96
912 | 67221185021 | LS.67221185021 | IB-33C İzolasyon bariyeri | Metasol Kompakt Şalter Aksesuarı: Izolasyon Bariyeri (800AF için) | M. MCCB AKS | 472.56
913 | 83421187001 | LS.83421187001 | HL-100c Manuel Kilitleme Ünitesi | Metasol Kompakt Şalter Aksesuarı: Manuel Kilitleme Ünitesi (30~100AF için) | M. MCCB AKS | 78.26
914 | 83421187002 | LS.83421187002 | HL-125c Manuel Kilitleme Ünitesi | Metasol Kompakt Şalter Aksesuarı: Manuel Kilitleme Ünitesi (125AF için) | M. MCCB AKS | 78.26
915 | 83421187003 | LS.83421187003 | HL-250c Manuel Kilitleme Ünitesi | Metasol Kompakt Şalter Aksesuarı: Manuel Kilitleme Ünitesi (250AF için) | M. MCCB AKS | 78.26
916 | 83421138001 | LS.83421138001 | HL-400c Manuel Kilitleme Ünitesi | Metasol Kompakt Şalter Aksesuarı: Manuel Kilitleme Ünitesi (400~800AF için) | M. MCCB AKS | 78.26
917 | 56121187001 | LS.56121187001 | MI-13 Mekanik Kilitleme Ünitesi | Metasol Kompakt Şalter Aksesuarı: Mekanik Kilitleme Ünitesi (30~100AF için) | M. MCCB AKS | 65.33
918 | 56121187002 | LS.56121187002 | MI-14 Mekanik Kilitleme Ünitesi | Metasol Kompakt Şalter Aksesuarı: Mekanik Kilitleme Ünitesi (30~100AF için) | M. MCCB AKS | 65.33
919 | 56121187003 | LS.56121187003 | MI-23 Mekanik Kilitleme Ünitesi | Metasol Kompakt Şalter Aksesuarı: Mekanik Kilitleme Ünitesi (125AF için) | M. MCCB AKS | 66.01
920 | 56121187004 | LS.56121187004 | MI-24 Mekanik Kilitleme Ünitesi | Metasol Kompakt Şalter Aksesuarı: Mekanik Kilitleme Ünitesi (125AF için) | M. MCCB AKS | 66.01
921 | 56121187005 | LS.56121187005 | MI-33 Mekanik Kilitleme Ünitesi | Metasol Kompakt Şalter Aksesuarı: Mekanik Kilitleme Ünitesi (250AF için) | M. MCCB AKS | 67.53
922 | 56121187006 | LS.56121187006 | MI-34 Mekanik Kilitleme Ünitesi | Metasol Kompakt Şalter Aksesuarı: Mekanik Kilitleme Ünitesi (250AF için) | M. MCCB AKS | 67.53
923 | 56121138005 | LS.56121138005 | MI-43 Mekanik Kilitleme Ünitesi | Metasol Kompakt Şalter Aksesuarı: Mekanik Kilitleme Ünitesi (400AF için) | M. MCCB AKS | 95.41
924 | 56121138007 | LS.56121138007 | MI-44 Mekanik Kilitleme Ünitesi | Metasol Kompakt Şalter Aksesuarı: Mekanik Kilitleme Ünitesi (400AF için) | M. MCCB AKS | 95.41
925 | 56121138006 | LS.56121138006 | MI-83 Mekanik Kilitleme Ünitesi | Metasol Kompakt Şalter Aksesuarı: Mekanik Kilitleme Ünitesi (800AF için) | M. MCCB AKS | 107.65
926 | 56121138008 | LS.56121138008 | MI-84 Mekanik Kilitleme Ünitesi | Metasol Kompakt Şalter Aksesuarı: Mekanik Kilitleme Ünitesi (800AF için) | M. MCCB AKS | 107.65
927 | 01610034 | LS.0161003418 | TE100S FMU100 16A 3P | Susol Kompakt Şalter (13-16A ayarlı termik/10ln manyetik korumalı) 3x16A 37kA | S. MCCB 200A ALTI | 190.12
928 | 01610035 | LS.0161003518 | TE100S FMU100 20A 3P | Susol Kompakt Şalter (16-20 ayarlı termik/10ln manyetik korumalı) 3x20A 37kA | S. MCCB 200A ALTI | 190.12
929 | 01610036 | LS.0161003618 | TE100S FMU100 25A 3P | Susol Kompakt Şalter (20-25A ayarlı termik/10ln manyetik korumalı) 3x25A 37kA | S. MCCB 200A ALTI | 190.12
930 | 01610037 | LS.0161003718 | TE100S FMU100 32A 3P | Susol Kompakt Şalter (25-32A ayarlı termik/10ln manyetik korumalı) 3x32A 37kA | S. MCCB 200A ALTI | 190.12
931 | 01610038 | LS.0161003818 | TE100S FMU100 40A 3P | Susol Kompakt Şalter (32-40A ayarlı termik/10ln manyetik korumalı) 3x40A 37kA | S. MCCB 200A ALTI | 190.12
932 | 01610039 | LS.0161003918 | TE100S FMU100 50A 3P | Susol Kompakt Şalter (40-50A ayarlı termik/10ln manyetik korumalı) 3x50A 37kA | S. MCCB 200A ALTI | 190.12
933 | 01610040 | LS.0161004018 | TE100S FMU100 63A 3P | Susol Kompakt Şalter (50-63A ayarlı termik/10ln manyetik korumalı) 3x63A 37kA | S. MCCB 200A ALTI | 190.12
934 | 01610041 | LS.0161004118 | TE100S FMU100 80A 3P | Susol Kompakt Şalter (63-80A ayarlı termik/10ln manyetik korumalı) 3x80A 37kA | S. MCCB 200A ALTI | 190.12
935 | 01610042 | LS.0161004218 | TE100S FMU100 100A 3P | Susol Kompakt Şalter (80-100A ayarlı termik/10ln manyetik korumalı) 3x100A 37kA | S. MCCB 200A ALTI | 190.12
936 | 01610043 | LS.0161004318 | TE160S FMU160 125A 3P | Susol Kompakt Şalter (100-125A ayarlı termik/10ln manyetik korumalı) 3x125A 37kA | S. MCCB 200A ALTI | 222.8
937 | 01610044 | LS.0161004418 | TE160S FMU160 160A 3P | Susol Kompakt Şalter (128-160A ayarlı termik/10ln manyetik korumalı) 3x160A 37kA | S. MCCB 200A ALTI | 222.8
938 | 01610023 | LS.0161002318 | TE100N FMU100 16A 3P | Susol Kompakt Şalter (13-16A ayarlı termik/10ln manyetik korumalı) 3x16A 50kA | S. MCCB 200A ALTI | 210.89
939 | 01610024 | LS.0161002418 | TE100N FMU100 20A 3P | Susol Kompakt Şalter (16-20 ayarlı termik/10ln manyetik korumalı) 3x20A 50kA | S. MCCB 200A ALTI | 210.89
940 | 01610025 | LS.0161002518 | TE100N FMU100 25A 3P | Susol Kompakt Şalter (20-25A ayarlı termik/10ln manyetik korumalı) 3x25A 50kA | S. MCCB 200A ALTI | 210.89
941 | 01610026 | LS.0161002618 | TE100N FMU100 32A 3P | Susol Kompakt Şalter (25-32A ayarlı termik/10ln manyetik korumalı) 3x32A 50kA | S. MCCB 200A ALTI | 210.89
942 | 01610027 | LS.0161002718 | TE100N FMU100 40A 3P | Susol Kompakt Şalter (32-40A ayarlı termik/10ln manyetik korumalı) 3x40A 50kA | S. MCCB 200A ALTI | 210.89
943 | 01610028 | LS.0161002818 | TE100N FMU100 50A 3P | Susol Kompakt Şalter (40-50A ayarlı termik/10ln manyetik korumalı) 3x50A 50kA | S. MCCB 200A ALTI | 210.89
944 | 01610029 | LS.0161002918 | TE100N FMU100 63A 3P | Susol Kompakt Şalter (50-63A ayarlı termik/10ln manyetik korumalı) 3x63A 50kA | S. MCCB 200A ALTI | 210.89
945 | 01610030 | LS.0161003018 | TE100N FMU100 80A 3P | Susol Kompakt Şalter (63-80A ayarlı termik/10ln manyetik korumalı) 3x80A 50kA | S. MCCB 200A ALTI | 210.89
946 | 01610031 | LS.0161003118 | TE100N FMU100 100A 3P | Susol Kompakt Şalter (80-100A ayarlı termik/10ln manyetik korumalı) 3x100A 50kA | S. MCCB 200A ALTI | 210.89
947 | 01610032 | LS.0161003218 | TE160N FMU160 125A 3P | Susol Kompakt Şalter (100-125A ayarlı termik/10ln manyetik korumalı) 3x125A 50kA | S. MCCB 200A ALTI | 249.52
948 | 01610033 | LS.0161003318 | TE160N FMU160 160A 3P | Susol Kompakt Şalter (128-160A ayarlı termik/10ln manyetik korumalı) 3x160A 50kA | S. MCCB 200A ALTI | 249.52
949 | 01050209 | LS.0105020918 | TS250N FMU 200A 3P | TS250N FMU 200A 3P | S. MCCB 200A ALTI | 339.06
950 | 01050210 | LS.0105021018 | TS250N FMU 250A 3P | TS250N FMU 250A 3P | S. MCCB 200A ÜSTÜ | 339.06
951 | 01080013 | LS.0108001318 | TS400N FMU 300A 3P | TS400N FMU 300A 3P | S. MCCB 200A ÜSTÜ | 797.11
952 | 01080014 | LS.0108001418 | TS400N FMU 400A 3P | TS400N FMU 400A 3P | S. MCCB 200A ÜSTÜ | 797.11
953 | 01080019 | LS.0108001918 | TS630N FMU 500A 3P | TS630N FMU 500A 3P | S. MCCB 200A ÜSTÜ | 948.62
954 | 01080020 | LS.0108002018 | TS630N FMU 630A 3P | TS630N FMU 630A 3P | S. MCCB 200A ÜSTÜ | 948.62
955 | 01110008 | LS.0111000818 | TS800N FMU 800A 3P | TS800N FMU 800A 3P | S. MCCB 200A ÜSTÜ | 1253.78
956 | 01020097 | LS.0102009718 | TD100H FMU 16A 3P | TD100H FMU 16A 3P | S. MCCB 200A ALTI | 308.74
957 | 01020098 | LS.0102009818 | TD100H FMU 20A 3P | TD100H FMU 20A 3P | S. MCCB 200A ALTI | 308.74
958 | 01020099 | LS.0102009918 | TD100H FMU 25A 3P | TD100H FMU 25A 3P | S. MCCB 200A ALTI | 308.74
959 | 01020100 | LS.0102010018 | TD100H FMU 32A 3P | TD100H FMU 32A 3P | S. MCCB 200A ALTI | 308.74
960 | 01020101 | LS.0102010118 | TD100H FMU 40A 3P | TD100H FMU 40A 3P | S. MCCB 200A ALTI | 308.74
961 | 01020102 | LS.0102010218 | TD100H FMU 50A 3P | TD100H FMU 50A 3P | S. MCCB 200A ALTI | 308.74
962 | 01020103 | LS.0102010318 | TD100H FMU 63A 3P | TD100H FMU 63A 3P | S. MCCB 200A ALTI | 308.74
963 | 01020104 | LS.0102010418 | TD100H FMU 80A 3P | TD100H FMU 80A 3P | S. MCCB 200A ALTI | 308.74
964 | 01020105 | LS.0102010518 | TD100H FMU 100A 3P | TD100H FMU 100A 3P | S. MCCB 200A ALTI | 308.74
965 | 01020162 | LS.0102016218 | TD160H FMU 125A 3P | TD160H FMU 125A 3P | S. MCCB 200A ALTI | 398.75
966 | 01020163 | LS.0102016318 | TD160H FMU 160A 3P | TD160H FMU 160A 3P | S. MCCB 200A ALTI | 398.75
967 | 01050218 | LS.0105021818 | TS250H FMU 200A 3P | TS250H FMU 200A 3P | S. MCCB 200A ALTI | 485.8
968 | 01050219 | LS.0105021918 | TS250H FMU 250A 3P | TS250H FMU 250A 3P | S. MCCB 200A ÜSTÜ | 485.8
969 | 01080015 | LS.0108001518 | TS400H FMU 300A 3P | TS400H FMU 300A 3P | S. MCCB 200A ÜSTÜ | 843.52
970 | 01080016 | LS.0108001618 | TS400H FMU400 A 3P | TS400H FMU400 A 3P | S. MCCB 200A ÜSTÜ | 843.52
971 | 01080021 | LS.0108002118 | TS630H FMU500 A 3P | TS630H FMU500 A 3P | S. MCCB 200A ÜSTÜ | 1296.72
972 | 01080022 | LS.0108002218 | TS630H FMU630 A 3P | TS630H FMU630 A 3P | S. MCCB 200A ÜSTÜ | 1296.72
973 | 01110010 | LS.0111001018 | TS800H FMU800 A 3P | TS800H FMU800 A 3P | S. MCCB 200A ÜSTÜ | 1389.34
974 | 01620034 | LS.0162003418 | TE100S FMU100 16A 4P | Susol Kompakt Şalter (13-16A ayarlı termik/10ln manyetik korumalı) 4x16A 37kA | S. MCCB 200A ALTI | 243.56
975 | 01620035 | LS.0162003518 | TE100S FMU100 20A 4P | Susol Kompakt Şalter (16-20 ayarlı termik/10ln manyetik korumalı) 4x20A 37kA | S. MCCB 200A ALTI | 243.56
976 | 01620036 | LS.0162003618 | TE100S FMU100 25A 4P | Susol Kompakt Şalter (20-25A ayarlı termik/10ln manyetik korumalı) 4x25A 37kA | S. MCCB 200A ALTI | 243.56
977 | 01620037 | LS.0162003718 | TE100S FMU100 32A 4P | Susol Kompakt Şalter (25-32A ayarlı termik/10ln manyetik korumalı) 4x32A 37kA | S. MCCB 200A ALTI | 243.56
978 | 01620038 | LS.0162003818 | TE100S FMU100 40A 4P | Susol Kompakt Şalter (32-40A ayarlı termik/10ln manyetik korumalı) 4x40A 37kA | S. MCCB 200A ALTI | 243.56
979 | 01620039 | LS.0162003918 | TE100S FMU100 50A 4P | Susol Kompakt Şalter (40-50A ayarlı termik/10ln manyetik korumalı) 4x50A 37kA | S. MCCB 200A ALTI | 243.56
980 | 01620040 | LS.0162004018 | TE100S FMU100 63A 4P | Susol Kompakt Şalter (50-63A ayarlı termik/10ln manyetik korumalı) 4x63A 37kA | S. MCCB 200A ALTI | 243.56
981 | 01620041 | LS.0162004118 | TE100S FMU100 80A 4P | Susol Kompakt Şalter (63-80A ayarlı termik/10ln manyetik korumalı) 4x80A 37kA | S. MCCB 200A ALTI | 243.56
982 | 01620042 | LS.0162004218 | TE100S FMU100 100A 4P | Susol Kompakt Şalter (80-100A ayarlı termik/10ln manyetik korumalı) 4x100A 37kA | S. MCCB 200A ALTI | 243.56
983 | 01620043 | LS.0162004318 | TE160S FMU160 125A 4P | Susol Kompakt Şalter (100-125A ayarlı termik/10ln manyetik korumalı) 4x125A 37kA | S. MCCB 200A ALTI | 291.13
984 | 01620044 | LS.0162004418 | TE160S FMU160 160A 4P | Susol Kompakt Şalter (128-160A ayarlı termik/10ln manyetik korumalı) 4x160A 37kA | S. MCCB 200A ALTI | 291.13
985 | 01620023 | LS.0162002318 | TE100N FMU100 16A 4P | Susol Kompakt Şalter (13-16A ayarlı termik/10ln manyetik korumalı) 4x16A 50kA | S. MCCB 200A ALTI | 285.17
986 | 01620024 | LS.0162002418 | TE100N FMU100 20A 4P | Susol Kompakt Şalter (16-20 ayarlı termik/10ln manyetik korumalı) 4x20A 50kA | S. MCCB 200A ALTI | 285.17
987 | 01620025 | LS.0162002518 | TE100N FMU100 25A 4P | Susol Kompakt Şalter (20-25A ayarlı termik/10ln manyetik korumalı) 4x25A 50kA | S. MCCB 200A ALTI | 285.17
988 | 01620026 | LS.0162002618 | TE100N FMU100 32A 4P | Susol Kompakt Şalter (25-32A ayarlı termik/10ln manyetik korumalı) 4x32A 50kA | S. MCCB 200A ALTI | 285.17
989 | 01620027 | LS.0162002718 | TE100N FMU100 40A 4P | Susol Kompakt Şalter (32-40A ayarlı termik/10ln manyetik korumalı) 4x40A 50kA | S. MCCB 200A ALTI | 285.17
990 | 01620028 | LS.0162002818 | TE100N FMU100 50A 4P | Susol Kompakt Şalter (40-50A ayarlı termik/10ln manyetik korumalı) 4x50A 50kA | S. MCCB 200A ALTI | 285.17
991 | 01620029 | LS.0162002918 | TE100N FMU100 63A 4P | Susol Kompakt Şalter (50-63A ayarlı termik/10ln manyetik korumalı) 4x63A 50kA | S. MCCB 200A ALTI | 285.17
992 | 01620030 | LS.0162003018 | TE100N FMU100 80A 4P | Susol Kompakt Şalter (63-80A ayarlı termik/10ln manyetik korumalı) 4x80A 50kA | S. MCCB 200A ALTI | 285.17
993 | 01620031 | LS.0162003118 | TE100N FMU100 100A 4P | Susol Kompakt Şalter (80-100A ayarlı termik/10ln manyetik korumalı) 4x100A 50kA | S. MCCB 200A ALTI | 285.17
994 | 01620032 | LS.0162003218 | TE160N FMU160 125A 4P | Susol Kompakt Şalter (100-125A ayarlı termik/10ln manyetik korumalı) 4x125A 50kA | S. MCCB 200A ALTI | 314.87
995 | 01620033 | LS.0162003318 | TE160N FMU160 160A 4P | Susol Kompakt Şalter (128-160A ayarlı termik/10ln manyetik korumalı) 4x160A 50kA | S. MCCB 200A ALTI | 314.87
996 | 01060323 | LS.0106032318 | TS250N FMU 200A 4P | TS250N FMU 200A 4P | S. MCCB 200A ÜSTÜ | 492.8
997 | 01060324 | LS.0106032418 | TS250N FMU 250A 4P | TS250N FMU 250A 4P | S. MCCB 200A ÜSTÜ | 492.8
998 | 01090025 | LS.0109002518 | TS400N FMU 300A 4P | TS400N FMU 300A 4P | S. MCCB 200A ÜSTÜ | 884.44
999 | 01090026 | LS.0109002618 | TS400N FMU 400A 4P | TS400N FMU 400A 4P | S. MCCB 200A ÜSTÜ | 884.44
1000 | 01090031 | LS.0109003118 | TS630N FMU 500A 4P | TS630N FMU 500A 4P | S. MCCB 200A ÜSTÜ | 1214.37
1001 | 01090032 | LS.0109003218 | TS630N FMU 630A 4P | TS630N FMU 630A 4P | S. MCCB 200A ÜSTÜ | 1214.37
1002 | 01120014 | LS.0112001418 | TS800N FMU 800A 4P | TS800N FMU 800A 4P | S. MCCB 200A ÜSTÜ | 1564.32
1003 | 01030184 | LS.0103018418 | TD100H FMU 16A 4P | TD100H FMU 16A 4P | S. MCCB 200A ALTI | 360.17
1004 | 01030185 | LS.0103018518 | TD100H FMU 20A 4P | TD100H FMU 20A 4P | S. MCCB 200A ALTI | 360.17
1005 | 01030186 | LS.0103018618 | TD100H FMU 25A 4P | TD100H FMU 25A 4P | S. MCCB 200A ALTI | 360.17
1006 | 01030187 | LS.0103018718 | TD100H FMU 32A 4P | TD100H FMU 32A 4P | S. MCCB 200A ALTI | 360.17
1007 | 01030188 | LS.0103018818 | TD100H FMU 40A 4P | TD100H FMU 40A 4P | S. MCCB 200A ALTI | 360.17
1008 | 01030189 | LS.0103018918 | TD100H FMU 50A 4P | TD100H FMU 50A 4P | S. MCCB 200A ALTI | 360.17
1009 | 01030190 | LS.0103019018 | TD100H FMU 63A 4P | TD100H FMU 63A 4P | S. MCCB 200A ALTI | 360.17
1010 | 01030191 | LS.0103019118 | TD100H FMU 80A 4P | TD100H FMU 80A 4P | S. MCCB 200A ALTI | 360.17
1011 | 01030192 | LS.0103019218 | TD100H FMU 100A 4P | TD100H FMU 100A 4P | S. MCCB 200A ALTI | 360.17
1012 | 01030249 | LS.0103024918 | TD160H FMU 125A 4P | TD160H FMU 125A 4P | S. MCCB 200A ALTI | 512.04
1013 | 01030250 | LS.0103025018 | TD160H FMU 160A 4P | TD160H FMU 160A 4P | S. MCCB 200A ALTI | 512.04
1014 | 01060332 | LS.0106033218 | TS250H FMU 200A 4P | TS250H FMU 200A 4P | S. MCCB 200A ÜSTÜ | 593.15
1015 | 01060333 | LS.0106033318 | TS250H FMU 250A 4P | TS250H FMU 250A 4P | S. MCCB 200A ÜSTÜ | 593.15
1016 | 01090027 | LS.0109002718 | TS400H FMU 300A 4P | TS400H FMU 300A 4P | S. MCCB 200A ÜSTÜ | 1035.48
1017 | 01090028 | LS.0109002818 | TS400H FMU400 A 4P | TS400H FMU400 A 4P | S. MCCB 200A ÜSTÜ | 1035.48
1018 | 01090033 | LS.0109003318 | TS630H FMU500 A 4P | TS630H FMU500 A 4P | S. MCCB 200A ÜSTÜ | 1457.27
1019 | 01090034 | LS.0109003418 | TS630H FMU630 A 4P | TS630H FMU630 A 4P | S. MCCB 200A ÜSTÜ | 1457.27
1020 | 01120016 | LS.0112001618 | TS800H FMU800 A 4P | TS800H FMU800 A 4P | S. MCCB 200A ÜSTÜ | 1811.31
1021 | 01020088 | LS.0102008818 | TD100N FMU100 16A 3P | Susol Kompakt Şalter (13-16A ayarlı termik/10ln manyetik korumalı) 3x16A 50kA | S. MCCB 200A ALTI | 255.48
1022 | 01020089 | LS.0102008918 | TD100N FMU100 20A 3P | Susol Kompakt Şalter (16-20 ayarlı termik/10ln manyetik korumalı) 3x20A 50kA | S. MCCB 200A ALTI | 255.48
1023 | 01020090 | LS.0102009018 | TD100N FMU100 25A 3P | Susol Kompakt Şalter (20-25A ayarlı termik/10ln manyetik korumalı) 3x25A 50kA | S. MCCB 200A ALTI | 255.48
1024 | 01020091 | LS.0102009118 | TD100N FMU100 32A 3P | Susol Kompakt Şalter (25-32A ayarlı termik/10ln manyetik korumalı) 3x32A 50kA | S. MCCB 200A ALTI | 255.48
1025 | 01020092 | LS.0102009218 | TD100N FMU100 40A 3P | Susol Kompakt Şalter (32-40A ayarlı termik/10ln manyetik korumalı) 3x40A 50kA | S. MCCB 200A ALTI | 255.48
1026 | 01020093 | LS.0102009318 | TD100N FMU100 50A 3P | Susol Kompakt Şalter (40-50A ayarlı termik/10ln manyetik korumalı) 3x50A 50kA | S. MCCB 200A ALTI | 255.48
1027 | 01020094 | LS.0102009418 | TD100N FMU100 63A 3P | Susol Kompakt Şalter (50-63A ayarlı termik/10ln manyetik korumalı) 3x63A 50kA | S. MCCB 200A ALTI | 255.48
1028 | 01020095 | LS.0102009518 | TD100N FMU100 80A 3P | Susol Kompakt Şalter (63-80A ayarlı termik/10ln manyetik korumalı) 3x80A 50kA | S. MCCB 200A ALTI | 255.48
1029 | 01020096 | LS.0102009618 | TD100N FMU100 100A 3P | Susol Kompakt Şalter (80-100A ayarlı termik/10ln manyetik korumalı) 3x100A 50kA | S. MCCB 200A ALTI | 255.48
1030 | 01020151 | LS.0102015118 | TD160N FMU160 125A 3P | Susol Kompakt Şalter (100-125A ayarlı termik/10ln manyetik korumalı) 3x125A 50kA | S. MCCB 200A ALTI | 279.22
1031 | 01020152 | LS.0102015218 | TD160N FMU160 160A 3P | Susol Kompakt Şalter (128-160A ayarlı termik/10ln manyetik korumalı) 3x160A 50kA | S. MCCB 200A ALTI | 279.22
1032 | 01030175 | LS.0103017518 | TD100N FMU100 16A 4P3D | Susol Kompakt Şalter (13-16A ayarlı termik/10ln manyetik korumalı) Nötr Korumasız 4x16A 50kA | S. MCCB 200A ALTI | 273.28
1033 | 01030176 | LS.0103017618 | TD100N FMU100 20A 4P3D | Susol Kompakt Şalter (16-20 ayarlı termik/10ln manyetik korumalı) Nötr Korumasız 4x20A 50kA | S. MCCB 200A ALTI | 273.28
1034 | 01030177 | LS.0103017718 | TD100N FMU100 25A 4P3D | Susol Kompakt Şalter (20-25A ayarlı termik/10ln manyetik korumalı) Nötr Korumasız 4x25A 50kA | S. MCCB 200A ALTI | 273.28
1035 | 01030178 | LS.0103017818 | TD100N FMU100 32A 4P3D | Susol Kompakt Şalter (25-32A ayarlı termik/10ln manyetik korumalı) Nötr Korumasız 4x32A 50kA | S. MCCB 200A ALTI | 273.28
1036 | 01030179 | LS.0103017918 | TD100N FMU100 40A 4P3D | Susol Kompakt Şalter (32-40A ayarlı termik/10ln manyetik korumalı) Nötr Korumasız 4x40A 50kA | S. MCCB 200A ALTI | 273.28
1037 | 01030180 | LS.0103018018 | TD100N FMU100 50A 4P3D | Susol Kompakt Şalter (40-50A ayarlı termik/10ln manyetik korumalı) Nötr Korumasız 4x50A 50kA | S. MCCB 200A ALTI | 273.28
1038 | 01030181 | LS.0103018118 | TD100N FMU100 63A 4P3D | Susol Kompakt Şalter (50-63A ayarlı termik/10ln manyetik korumalı) Nötr Korumasız 4x63A 50kA | S. MCCB 200A ALTI | 273.28
1039 | 01030182 | LS.0103018218 | TD100N FMU100 80A 4P3D | Susol Kompakt Şalter (63-80A ayarlı termik/10ln manyetik korumalı) Nötr Korumasız 4x80A 50kA | S. MCCB 200A ALTI | 273.28
1040 | 01030183 | LS.0103018318 | TD100N FMU100 100A 4P3D | Susol Kompakt Şalter (80-100A ayarlı termik/10ln manyetik korumalı) Nötr Korumasız 4x100A 50kA | S. MCCB 200A ALTI | 273.28
1041 | 01030238 | LS.0103023818 | TD160N FMU160 125A 4P3D | Susol Kompakt Şalter (100-125A ayarlı termik/10ln manyetik korumalı) Nötr Korumasız 4x125A 50kA | S. MCCB 200A ALTI | 399.05
1042 | 01030239 | LS.0103023918 | TD160N FMU160 160A 4P3D | Susol Kompakt Şalter (128-160A ayarlı termik/10ln manyetik korumalı) Nötr Korumasız 4x160A 50kA | S. MCCB 200A ALTI | 399.05
1043 | 01050115 | LS.0105011518 | TS100N FMU100 40A 3P | Susol Kompakt Şalter (32-40A ayarlı termik/10ln manyetik korumalı) 3x40A 50kA | S. MCCB 200A ALTI | 267.33
1044 | 01050116 | LS.0105011618 | TS100N FMU100 50A 3P | Susol Kompakt Şalter (40-50A ayarlı termik/10ln manyetik korumalı) 3x50A 50kA | S. MCCB 200A ALTI | 267.33
1045 | 01050117 | LS.0105011718 | TS100N FMU100 63A 3P | Susol Kompakt Şalter (50-63A ayarlı termik/10ln manyetik korumalı) 3x63A 50kA | S. MCCB 200A ALTI | 267.33
1046 | 01050118 | LS.0105011818 | TS100N FMU100 80A 3P | Susol Kompakt Şalter (63-80A ayarlı termik/10ln manyetik korumalı) 3x80A 50kA | S. MCCB 200A ALTI | 267.33
1047 | 01050119 | LS.0105011918 | TS100N FMU100 100A 3P | Susol Kompakt Şalter (80-100A ayarlı termik/10ln manyetik korumalı) 3x100A 50kA | S. MCCB 200A ALTI | 267.33
1048 | 01060229 | LS.0106022918 | TS100N FMU100 40A 4P3D | Susol Kompakt Şalter (32-40A ayarlı termik/10ln manyetik korumalı) Nötr Korumasız 4x40A 50kA | S. MCCB 200A ALTI | 314.07
1049 | 01060230 | LS.0106023018 | TS100N FMU100 50A 4P3D | Susol Kompakt Şalter (40-50A ayarlı termik/10ln manyetik korumalı) Nötr Korumasız 4x50A 50kA | S. MCCB 200A ALTI | 314.07
1050 | 01060231 | LS.0106023118 | TS100N FMU100 63A 4P3D | Susol Kompakt Şalter (50-63A ayarlı termik/10ln manyetik korumalı) Nötr Korumasız 4x63A 50kA | S. MCCB 200A ALTI | 314.07
1051 | 01060232 | LS.0106023218 | TS100N FMU100 80A 4P3D | Susol Kompakt Şalter (63-80A ayarlı termik/10ln manyetik korumalı) Nötr Korumasız 4x80A 50kA | S. MCCB 200A ALTI | 314.07
1052 | 01060233 | LS.0106023318 | TS100N FMU100 100A 4P3D | Susol Kompakt Şalter (80-100A ayarlı termik/10ln manyetik korumalı) Nötr Korumasız 4x100A 50kA | S. MCCB 200A ALTI | 314.07
1053 | 01060345 | LS.0106034518 | TS100N FMU100 63A 4P4D | Susol Kompakt Şalter (50-63A ayarlı termik/10ln manyetik korumalı) Nötr Korumalı 4x63A 50kA | S. MCCB 200A ALTI | 337.21
1054 | 01060347 | LS.0106034718 | TS100N FMU100 100A 4P4D | Susol Kompakt Şalter (80-100AA ayarlı termik/10ln manyetik korumalı) Nötr Korumalı 4x100A 50kA | S. MCCB 200A ALTI | 337.21
1055 | 01050259 | LS.0105025918 | TS160N ATU160 125A 3P | Susol Kompakt Şalter (100-125A ayarlı termik/5-10ln manyetik korumalı) 3x125A 50kA | S. MCCB 200A ALTI | 308.92
1056 | 01050258 | LS.0105025818 | TS160N ATU160 160A 3P | Susol Kompakt Şalter (128-160A ayarlı termik/5-10ln manyetik korumalı) 3x160A 50kA | S. MCCB 200A ALTI | 308.92
1057 | 01050229 | LS.0105022918 | TS250N ATU250 200A 3P | Susol Kompakt Şalter (160-200A ayarlı termik/5-10ln manyetik korumalı) 3x200A 50kA | S. MCCB 200A ALTI | 350.28
1058 | 01050230 | LS.0105023018 | TS250N ATU250 250A 3P | Susol Kompakt Şalter (200-250A ayarlı termik/5-10ln manyetik korumalı) 3x250A 50kA | S. MCCB 200A ÜSTÜ | 350.28
1059 | 01080025 | LS.0108002518 | TS400N ATU400 300A 3P | Susol Kompakt Şalter (240-300A ayarlı termik/5-10ln manyetik korumalı) 3x300A 65kA | S. MCCB 200A ÜSTÜ | 782.3
1060 | 01080026 | LS.0108002618 | TS400N ATU400 400A 3P | Susol Kompakt Şalter (320-400A ayarlı termik/5-10ln manyetik korumalı) 3x400A 65kA | S. MCCB 200A ÜSTÜ | 782.3
1061 | 01080031 | LS.0108003118 | TS630N ATU630 500A 3P | Susol Kompakt Şalter (400-500A ayarlı termik/5-10ln manyetik korumalı) 3x500A 65kA | S. MCCB 200A ÜSTÜ | 1021.63
1062 | 01080032 | LS.0108003218 | TS630N ATU630 630A 3P | Susol Kompakt Şalter (500-630A ayarlı termik/5-10ln manyetik korumalı) 3x630A 65kA | S. MCCB 200A ÜSTÜ | 1021.63
1063 | 01110013 | LS.0111001318 | TS800N ATU800 800A 3P | Susol Kompakt Şalter (640-800A ayarlı termik/5-10ln manyetik korumalı) 3x800A 65kA | S. MCCB 200A ÜSTÜ | 1395.26
1064 | 01060470 | LS.0106047018 | TS160N ATU160 125A 4P3D | Susol Kompakt Şalter (100-125A ayarlı termik/5-10ln manyetik korumalı) Nötr Korumasız 4x125A 50kA | S. MCCB 200A ALTI | 399.6
1065 | 01060471 | LS.0106047118 | TS160N ATU160 160A 4P3D | Susol Kompakt Şalter (128-160A ayarlı termik/5-10ln manyetik korumalı) Nötr Korumasız 4x160A 50kA | S. MCCB 200A ALTI | 399.6
1066 | 01060457 | LS.0106045718 | TS250N ATU250 200A 4P3D | Susol Kompakt Şalter (160-200A ayarlı termik/5-10ln manyetik korumalı) Nötr Korumasız 4x200A 50kA | S. MCCB 200A ALTI | 507.92
1067 | 01060458 | LS.0106045818 | TS250N ATU250 250A 4P3D | Susol Kompakt Şalter (200-250A ayarlı termik/5-10ln manyetik korumalı) Nötr Korumasız 4x250A 50kA | S. MCCB 200A ALTI | 507.92
1068 | 01060463 | LS.0106046318 | TS250N ATU250 200A 4P4D | Susol Kompakt Şalter (160-200A ayarlı termik/5-10ln manyetik korumalı) Nötr Korumalı 4x200A 50kA | S. MCCB 200A ALTI | 572.12
1069 | 01060464 | LS.0106046418 | TS250N ATU250 250A 4P4D | Susol Kompakt Şalter (200-250A ayarlı termik/5-10ln manyetik korumalı) Nötr Korumalı 4x250A 50kA | S. MCCB 200A ÜSTÜ | 572.12
1070 | 01090049 | LS.0109004918 | TS400N ATU400 300A 4P3D | Susol Kompakt Şalter (240-300A ayarlı termik/5-10ln manyetik korumalı) Nötr Korumasız 4x300A 65kA | S. MCCB 200A ÜSTÜ | 986.29
1071 | 01090050 | LS.0109005018 | TS400N ATU400 400A 4P3D | Susol Kompakt Şalter (320-400A ayarlı termik/5-10ln manyetik korumalı) Nötr Korumasız 4x400A 65kA | S. MCCB 200A ÜSTÜ | 986.29
1072 | 01090062 | LS.0109006218 | TS400N ATU400 400A 4P4D | Susol Kompakt Şalter (320-400A ayarlı termik/5-10ln manyetik korumalı) Nötr Korumalı 4x400A 65kA | S. MCCB 200A ÜSTÜ | 1049.87
1073 | 01090055 | LS.0109005518 | TS630N ATU630 500A 4P3D | Susol Kompakt Şalter (400-500A ayarlı termik/5-10ln manyetik korumalı) Nötr Korumasız 4x500A 65kA | S. MCCB 200A ÜSTÜ | 1333.59
1074 | 01090056 | LS.0109005618 | TS630N ATU630 630A 4P3D | Susol Kompakt Şalter (500-630A ayarlı termik/5-10ln manyetik korumalı) Nötr Korumasız 4x630A 65kA | S. MCCB 200A ÜSTÜ | 1333.59
1075 | 01090068 | LS.0109006818 | TS630N ATU630 630A 4P4D | Susol Kompakt Şalter (500-630A ayarlı termik/5-10ln manyetik korumalı) Nötr Korumalı 4x630A 65kA | S. MCCB 200A ÜSTÜ | 1390.32
1076 | 01120025 | LS.0112002518 | TS800N ATU800 800A 4P3D | Susol Kompakt Şalter (640-800A ayarlı termik/5-10ln manyetik korumalı) Nötr Korumasız 4x800A 65kA | S. MCCB 200A ÜSTÜ | 1661.47
1077 | 01120028 | LS.0112002818 | TS800N ATU800 800A 4P4D | Susol Kompakt Şalter (640-800A ayarlı termik/5-10ln manyetik korumalı) Nötr Korumalı 4x800A 65kA | S. MCCB 200A ÜSTÜ | 1740.39
1078 | 01090061 | LS.0109006118 | TS400N ATU 300 A 4L 4P4D | TS400N ATU 300 A 4L 4P4D | S. MCCB 200A ÜSTÜ | 1049.87
1079 | 01090067 | LS.0109006718 | TS630N ATU 500 A 4L 4P4D | TS630N ATU 500 A 4L 4P4D | S. MCCB 200A ÜSTÜ | 1390.32
1080 | 01060465 | LS.0106046518 | TS160H ATU 200 A 4L 4P4D | TS160H ATU 200 A 4L 4P4D | S. MCCB 200A ALTI | 644.23
1081 | 01060466 | LS.0106046618 | TS250H ATU 250 A 4L 4P4D | TS250H ATU 250 A 4L 4P4D | S. MCCB 200A ÜSTÜ | 644.23
1082 | 01090063 | LS.0109006318 | TS400H ATU 300 A 4L 4P4D | TS400H ATU 300 A 4L 4P4D | S. MCCB 200A ÜSTÜ | 1145.32
1083 | 01090064 | LS.0109006418 | TS400H ATU 400 A 4L 4P4D | TS400H ATU 400 A 4L 4P4D | S. MCCB 200A ÜSTÜ | 1145.32
1084 | 01090069 | LS.0109006918 | TS630H ATU 500 A 4L 4P4D | TS630H ATU 500 A 4L 4P4D | S. MCCB 200A ÜSTÜ | 1598.72
1085 | 01090070 | LS.0109007018 | TS630H ATU 630 A 4L 4P4D | TS630H ATU 630 A 4L 4P4D | S. MCCB 200A ÜSTÜ | 1598.72
1086 | 01120029 | LS.0112002918 | TS800H ATU 800 A 4L 4P4D | TS800H ATU 800 A 4L 4P4D | S. MCCB 200A ÜSTÜ | 1942.72
1087 | 01050120 | LS.0105012018 | TS100H FMU100 40A 3P | Susol Kompakt Şalter (32-40A ayarlı termik/10ln manyetik korumalı) 3x40A 85kA | S. MCCB 200A ALTI | 332.67
1088 | 01050121 | LS.0105012118 | TS100H FMU100 50A 3P | Susol Kompakt Şalter (40-50A ayarlı termik/10ln manyetik korumalı) 3x50A 85kA | S. MCCB 200A ALTI | 332.67
1089 | 01050122 | LS.0105012218 | TS100H FMU100 63A 3P | Susol Kompakt Şalter (50-63A ayarlı termik/10ln manyetik korumalı) 3x63A 85kA | S. MCCB 200A ALTI | 332.67
1090 | 01050123 | LS.0105012318 | TS100H FMU100 80A 3P | Susol Kompakt Şalter (63-80A ayarlı termik/10ln manyetik korumalı) 3x80A 85kA | S. MCCB 200A ALTI | 332.67
1091 | 01050124 | LS.0105012418 | TS100H FMU100 100A 3P | Susol Kompakt Şalter (80-100A ayarlı termik/10ln manyetik korumalı) 3x100A 85kA | S. MCCB 200A ALTI | 332.67
1092 | 01060234 | LS.0106023418 | TS100H FMU100 40A 4P3D | Susol Kompakt Şalter (32-40A ayarlı termik/10ln manyetik korumalı) Nötr Korumasız 4x40A 85kA | S. MCCB 200A ALTI | 376.65
1093 | 01060235 | LS.0106023518 | TS100H FMU100 50A 4P3D | Susol Kompakt Şalter (40-50A ayarlı termik/10ln manyetik korumalı) Nötr Korumasız 4x50A 85kA | S. MCCB 200A ALTI | 376.65
1094 | 01060236 | LS.0106023618 | TS100H FMU100 63A 4P3D | Susol Kompakt Şalter (50-63A ayarlı termik/10ln manyetik korumalı) Nötr Korumasız 4x63A 85kA | S. MCCB 200A ALTI | 376.65
1095 | 01060237 | LS.0106023718 | TS100H FMU100 80A 4P3D | Susol Kompakt Şalter (63-80A ayarlı termik/10ln manyetik korumalı) Nötr Korumasız 4x80A 85kA | S. MCCB 200A ALTI | 376.65
1096 | 01060238 | LS.0106023818 | TS100H FMU100 100A 4P3D | Susol Kompakt Şalter (80-100A ayarlı termik/10ln manyetik korumalı) Nötr Korumasız 4x100A 85kA | S. MCCB 200A ALTI | 376.65
1097 | 01050257 | LS.0105025718 | TS160H ATU160 125A 3P | Susol Kompakt Şalter (100-125A ayarlı termik/5-10ln manyetik korumalı) 3x125A 85kA | S. MCCB 200A ALTI | 427.73
1098 | 01050256 | LS.0105025618 | TS160H ATU160 160A 3P | Susol Kompakt Şalter (128-160A ayarlı termik/5-10ln manyetik korumalı) 3x160A 85kA | S. MCCB 200A ALTI | 427.73
1099 | 01050231 | LS.0105023118 | TS250H ATU250 200A 3P | Susol Kompakt Şalter (160-200A ayarlı termik/5-10ln manyetik korumalı) 3x200A 85kA | S. MCCB 200A ALTI | 507.42
1100 | 01050232 | LS.0105023218 | TS250H ATU250 250A 3P | Susol Kompakt Şalter (200-250A ayarlı termik/5-10ln manyetik korumalı) 3x250A 85kA | S. MCCB 200A ÜSTÜ | 507.42
1101 | 01080027 | LS.0108002718 | TS400H ATU400 300A 3P | Susol Kompakt Şalter (240-300A ayarlı termik/5-10ln manyetik korumalı) 3x300A 85kA | S. MCCB 200A ÜSTÜ | 882.34
1102 | 01080028 | LS.0108002818 | TS400H ATU400 400A 3P | Susol Kompakt Şalter (320-400A ayarlı termik/5-10ln manyetik korumalı) 3x400A 85kA | S. MCCB 200A ÜSTÜ | 882.34
1103 | 01080033 | LS.0108003318 | TS630H ATU630 500A 3P | Susol Kompakt Şalter (400-500A ayarlı termik/5-10ln manyetik korumalı) 3x500A 85kA | S. MCCB 200A ÜSTÜ | 1376.2
1104 | 01080034 | LS.0108003418 | TS630H ATU630 630A 3P | Susol Kompakt Şalter (500-630A ayarlı termik/5-10ln manyetik korumalı) 3x630A 85kA | S. MCCB 200A ÜSTÜ | 1376.2
1105 | 01110014 | LS.0111001418 | TS800H ATU800 800A 3P | Susol Kompakt Şalter (640-800A ayarlı termik/5-10ln manyetik korumalı) 3x800A 100kA | S. MCCB 200A ÜSTÜ | 1538.02
1106 | 01060472 | LS.0106047218 | TS160H ATU160 125A 4P3D | Susol Kompakt Şalter (100-125A ayarlı termik/5-10ln manyetik korumalı) Nötr Korumasız 4x125A 85kA | S. MCCB 200A ALTI | 546.54
1107 | 01060473 | LS.0106047318 | TS160H ATU160 160A 4P3D | Susol Kompakt Şalter (128-160A ayarlı termik/5-10ln manyetik korumalı) Nötr Korumasız 4x160A 85kA | S. MCCB 200A ALTI | 546.54
1108 | 01060459 | LS.0106045918 | TS250H ATU250 200A 4P3D | Susol Kompakt Şalter (160-200A ayarlı termik/5-10ln manyetik korumalı) Nötr Korumasız 4x200A 85kA | S. MCCB 200A ALTI | 615.39
1109 | 01060460 | LS.0106046018 | TS250H ATU250 250A 4P3D | Susol Kompakt Şalter (200-250A ayarlı termik/5-10ln manyetik korumalı) Nötr Korumasız 4x250A 85kA | S. MCCB 200A ÜSTÜ | 615.39
1110 | 01090051 | LS.0109005118 | TS400H ATU400 300A 4P3D | Susol Kompakt Şalter (240-300A ayarlı termik/5-10ln manyetik korumalı) Nötr Korumasız 4x300A 85kA | S. MCCB 200A ÜSTÜ | 1098.64
1111 | 01090052 | LS.0109005218 | TS400H ATU400 400A 4P3D | Susol Kompakt Şalter (320-400A ayarlı termik/5-10ln manyetik korumalı) Nötr Korumasız 4x400A 85kA | S. MCCB 200A ÜSTÜ | 1098.64
1112 | 01090057 | LS.0109005718 | TS630H ATU630 500A 4P3D | Susol Kompakt Şalter (400-500A ayarlı termik/5-10ln manyetik korumalı) Nötr Korumasız 4x500A 85kA | S. MCCB 200A ÜSTÜ | 1517.8
1113 | 01090058 | LS.0109005818 | TS630H ATU630 630A 4P3D | Susol Kompakt Şalter (500-630A ayarlı termik/5-10ln manyetik korumalı) Nötr Korumasız 4x630A 85kA | S. MCCB 200A ÜSTÜ | 1517.8
1114 | 01120026 | LS.0112002618 | TS800H ATU800 800A 4P3D | Susol Kompakt Şalter (640-800A ayarlı termik/5-10ln manyetik korumalı) Nötr Korumasız 4x800A 100kA | S. MCCB 200A ÜSTÜ | 1861.82
1115 | 01020001 | LS.0102000118 | TD100N FTU100 16A 3P | TD100N FTU100 16A 3P |  | 255.07
1116 | 01020003 | LS.0102000318 | TD100N FTU100 25A 3P | TD100N FTU100 25A 3P |  | 255.07
1117 | 01020004 | LS.0102000418 | TD100N FTU100 32A 3P | TD100N FTU100 32A 3P |  | 255.07
1118 | 01020005 | LS.0102000518 | TD100N FTU100 40A 3P | TD100N FTU100 40A 3P |  | 255.07
1119 | 01020006 | LS.0102000618 | TD100N FTU100 50A 3P | TD100N FTU100 50A 3P |  | 255.07
1120 | 01020007 | LS.0102000718 | TD100N FTU100 63A 3P | TD100N FTU100 63A 3P |  | 255.07
1121 | 01020008 | LS.0102000818 | TD100N FTU100 80A 3P | TD100N FTU100 80A 3P |  | 255.07
1122 | 01050037 | LS.0105003718 | TS160N FTU160 160A 3P | TS160N FTU160 160A 3P |  | 308.42
1123 | 01050314 | LS.0105031418 | TS100N MTU 1.6A 3P | TS100N MTU 1.6A 3P | S. MCCB 200A ALTI | 254.6
1124 | 01050313 | LS.0105031318 | TS100N MTU 3.2A 3P | TS100N MTU 3.2A 3P | S. MCCB 200A ALTI | 254.6
1125 | 01050312 | LS.0105031218 | TS100N MTU 6.3A 3P | TS100N MTU 6.3A 3P | S. MCCB 200A ALTI | 254.6
1126 | 01050311 | LS.0105031118 | TS100N MTU 12A 3P | TS100N MTU 12A 3P | S. MCCB 200A ALTI | 254.6
1127 | 01050310 | LS.0105031018 | TS100N MTU20 3P | Susol Motor Koruma Kompakt Şalter (6-12ln manyetik korumalı) 3x20 50kA | S. MCCB 200A ALTI | 227.33
1128 | 01050309 | LS.0105030918 | TS100N MTU32 3P | Susol Motor Koruma Kompakt Şalter (6-12ln manyetik korumalı) 3x32 50kA | S. MCCB 200A ALTI | 227.33
1129 | 01050308 | LS.0105030818 | TS100N MTU50 3P | Susol Motor Koruma Kompakt Şalter (6-12ln manyetik korumalı) 3x50 50kA | S. MCCB 200A ALTI | 227.33
1130 | 01050307 | LS.0105030718 | TS100N MTU63 3P | Susol Motor Koruma Kompakt Şalter (6-12ln manyetik korumalı) 3x63 50kA | S. MCCB 200A ALTI | 227.33
1131 | 01050235 | LS.0105023500 | TS100N MTU100 3P | Susol Motor Koruma Kompakt Şalter (6-12ln manyetik korumalı) 3x100 50kA | S. MCCB 200A ALTI | 227.33
1132 | 01050325 | LS.0105032518 | TS160N MTU32 3P | Susol Motor Koruma Kompakt Şalter (6-12ln manyetik korumalı) 3x32 50kA | S. MCCB 200A ALTI | 252.65
1133 | 01050324 | LS.0105032418 | TS160N MTU50 3P | Susol Motor Koruma Kompakt Şalter (6-12ln manyetik korumalı) 3x50 50kA | S. MCCB 200A ALTI | 252.65
1134 | 01050323 | LS.0105032318 | TS160N MTU63 3P | Susol Motor Koruma Kompakt Şalter (6-12ln manyetik korumalı) 3x63 50kA | S. MCCB 200A ALTI | 252.65
1135 | 01050238 | LS.0105023818 | TS160N MTU100 3P | Susol Motor Koruma Kompakt Şalter (6-12ln manyetik korumalı) 3x100 50kA | S. MCCB 200A ALTI | 252.65
1136 | 01050241 | LS.0105024118 | TS160N MTU160 3P | Susol Motor Koruma Kompakt Şalter (6-12ln manyetik korumalı) 3x160 50kA | S. MCCB 200A ALTI | 252.65
1137 | 01050244 | LS.0105024418 | TS250N MTU100 3P | Susol Motor Koruma Kompakt Şalter (6-12ln manyetik korumalı) 3x100 50kA | S. MCCB 200A ALTI | 349.32
1138 | 01050247 | LS.0105024718 | TS250N MTU160 3P | Susol Motor Koruma Kompakt Şalter (6-12ln manyetik korumalı) 3x160 50kA | S. MCCB 200A ALTI | 349.32
1139 | 01050250 | LS.0105025018 | TS250N MTU220 3P | Susol Motor Koruma Kompakt Şalter (6-12ln manyetik korumalı) 3x220 50kA | S. MCCB 200A ÜSTÜ | 349.32
1140 | 01080037 | LS.0108003718 | TS400N MTU320 3P | Susol Motor Koruma Kompakt Şalter (6-12ln manyetik korumalı) 3x320 65kA | S. MCCB 200A ÜSTÜ | 650.68
1141 | 01080040 | LS.0108004018 | TS630N MTU500 3P | Susol Motor Koruma Kompakt Şalter (6-12ln manyetik korumalı) 3x500 65kA | S. MCCB 200A ÜSTÜ | 822.95
1142 | 01080041 | LS.0108004118 | TS630H MTU500 3P | Susol Motor Koruma Kompakt Şalter (6-12ln manyetik korumalı) 3x500 85kA | S. MCCB 200A ÜSTÜ | 1150.03
1143 | 01080042 | LS.0108004218 | TS630L MTU500 3P | Susol Motor Koruma Kompakt Şalter (6-12ln manyetik korumalı) 3x500 150kA | S. MCCB 200A ÜSTÜ | 1294.66
1144 | 01110016 | LS.0111001618 | TS800N MTU630 3P | Susol Motor Koruma Kompakt Şalter (6-12ln manyetik korumalı) 3x630 65kA | S. MCCB 200A ÜSTÜ | 1056.63
1145 | 01110017 | LS.0111001718 | TS800H MTU630 3P | Susol Motor Koruma Kompakt Şalter (6-12ln manyetik korumalı) 3x630 100kA | S. MCCB 200A ÜSTÜ | 1202.61
1146 | 01110018 | LS.0111001818 | TS800L MTU630 3P | Susol Motor Koruma Kompakt Şalter (6-12ln manyetik korumalı) 3x630 150kA | S. MCCB 200A ÜSTÜ | 1663.89
1147 | 01040243 | LS.0111001818 | TS100NA DSU100 100A 2P | Susol Yük Ayırıcı Kompakt Şalter 2x100A | S. MCCB 200A ALTI | 302.52
1148 | 01010182 | LS.0101018218 | TD100NA DSU100 100A 2P | Susol Yük Ayırıcı Kompakt Şalter 2x100A | S. MCCB 200A ALTI | 264.1
1149 | 01020182 | LS.0102018218 | TD100NA DSU100 100A 3P | Susol Yük Ayırıcı Kompakt Şalter 3x100A | S. MCCB 200A ALTI | 264.1
1150 | 01030362 | LS.0103036218 | TD100NA DSU100 100A 4P L | Susol Yük Ayırıcı Kompakt Şalter 4x100A | S. MCCB 200A ALTI | 337.47
1151 | 01010181 | LS.0101018118 | TD160NA DSU160 160A 2P | Susol Yük Ayırıcı Kompakt Şalter 2x160A | S. MCCB 200A ALTI | 227.03
1152 | 01020181 | LS.0102018118 | TD160NA DSU160 160A 3P | Susol Yük Ayırıcı Kompakt Şalter 3x160A | S. MCCB 200A ALTI | 252.5
1153 | 01030361 | LS.0103036118 | TD160NA DSU160 160A 4P L | Susol Yük Ayırıcı Kompakt Şalter 4x160A | S. MCCB 200A ALTI | 324.11
1154 | 01040527 | LS.0104052718 | TS250NA DSU 200A 2P | TS250NA DSU 200A 2P | S. MCCB 200A ALTI | 329.86
1155 | 01051194 | LS.0105119418 | TS250NA DSU 200A 3P | TS250NA DSU 200A 3P | S. MCCB 200A ALTI | 358.8
1156 | 01061849 | LS.0106184918 | TS250NA DSU 200A 4P L | TS250NA DSU 200A 4P L | S. MCCB 200A ALTI | 472.02
1157 | 01040235 | LS.0104023518 | TS250NA DSU250 250A 2P | Susol Yük Ayırıcı Kompakt Şalter 2x250A | S. MCCB 200A ÜSTÜ | 296.62
1158 | 01050253 | LS.0105025318 | TS250NA DSU250 250A 3P | Susol Yük Ayırıcı Kompakt Şalter 3x250A | S. MCCB 200A ÜSTÜ | 325.27
1159 | 01060469 | LS.0106046918 | TS250NA DSU250 250A 4P L | Susol Yük Ayırıcı Kompakt Şalter 4x125A | S. MCCB 200A ÜSTÜ | 428.24
1160 | 01070037 | LS.0107003718 | TS400NA DSU400 400A 2P | Susol Yük Ayırıcı Kompakt Şalter 2x400A | S. MCCB 200A ÜSTÜ | 701.46
1161 | 01080043 | LS.0108004318 | TS400NA DSU400 400A 3P | Susol Yük Ayırıcı Kompakt Şalter 3x400A | S. MCCB 200A ÜSTÜ | 701.76
1162 | 01090073 | LS.0109007318 | TS400NA DSU400 400A 4P L | Susol Yük Ayırıcı Kompakt Şalter 4x400A | S. MCCB 200A ÜSTÜ | 896.22
1163 | 01070038 | LS.0107003818 | TS630NA DSU630 630A 2P | Susol Yük Ayırıcı Kompakt Şalter 2x630A | S. MCCB 200A ÜSTÜ | 645.69
1164 | 01080044 | LS.0108004418 | TS630NA DSU630 630A 3P | Susol Yük Ayırıcı Kompakt Şalter 3x630A | S. MCCB 200A ÜSTÜ | 755.63
1165 | 01090074 | LS.0109007418 | TS630NA DSU630 630A 4P | Susol Yük Ayırıcı Kompakt Şalter 4x630A | S. MCCB 200A ÜSTÜ | 877.72
1166 | 01100016 | LS.0110001618 | TS800NA DSU800 800A 2P | Susol Yük Ayırıcı Kompakt Şalter 2x800A | S. MCCB 200A ÜSTÜ | 1206.5
1167 | 01110019 | LS.0111001918 | TS800NA DSU800 800A 3P | Susol Yük Ayırıcı Kompakt Şalter 3x800A | S. MCCB 200A ÜSTÜ | 1007.46
1168 | 01120031 | LS.0112003118 | TS800NA DSU800 800A 4P | Susol Yük Ayırıcı Kompakt Şalter 4x800A | S. MCCB 200A ÜSTÜ | 1395
1169 | 01710257 | LS.0171025718 | TS1000NA 1000A 3P | TS1000NA 1000A 3P | S. MCCB 200A ÜSTÜ | 1844.57
1170 | 01750513 | LS.0175051318 | TS1000NA 1000A 4P L | TS1000NA 1000A 4P L | S. MCCB 200A ÜSTÜ | 2359.04
1171 | 01720129 | LS.0172012918 | TS1250NA 1250A 3P | TS1250NA 1250A 3P | S. MCCB 200A ÜSTÜ | 2013.81
1172 | 01760257 | LS.0176025718 | TS1250NA 1250A 4P L | TS1250NA 1250A 4P L | S. MCCB 200A ÜSTÜ | 2621.61
1173 | 01730129 | LS.0173012918 | TS1600NA 1600A 3P | TS1600NA 1600A 3P | S. MCCB 200A ÜSTÜ | 2393.69
1174 | 01770257 | LS.0177025718 | TS1600NA 1600A 4P L | TS1600NA 1600A 4P L | S. MCCB 200A ÜSTÜ | 3212.42
1175 | 01050260 | LS.0105026018 | TS100N ETS23 40A 3P | Susol Elektronik Kompakt Şalter (32-40A ayarlı termik/5-10ln manyetik korumalı) LSI Koruma 3x40A 50kA | S. MCCB 200A ALTI | 399.05
1176 | 01050263 | LS.0105026318 | TS100N ETS23 80A 3P | Susol Elektronik Kompakt Şalter (63-80A ayarlı termik/5-10ln manyetik korumalı) LSI Koruma 3x80A 50kA | S. MCCB 200A ALTI | 399.05
1177 | 01050769 | LS.0105076918 | TS100N ETS23 100A 3P | Susol Elektronik Kompakt Şalter (63-80A ayarlı termik/5-10ln manyetik korumalı) LSI Koruma 3x100A 50kA | S. MCCB 200A ALTI | 399.05
1178 | 01050272 | LS.0105027218 | TS160N ETS23 160A 3P | Susol Elektronik Kompakt Şalter (128-160A ayarlı termik/5-10ln manyetik korumalı) LSI Koruma 3x160A 50kA | S. MCCB 200A ALTI | 372.52
1179 | 01050284 | LS.0105028418 | TS250N ETS23 250A 3P | Susol Elektronik Kompakt Şalter (200-250A ayarlı termik/5-10ln manyetik korumalı) LSI Koruma 3x250A 50kA | S. MCCB 200A ÜSTÜ | 455.37
1180 | 01080051 | LS.0108005118 | TS400N ETS33 400A 3P | Susol Elektronik Kompakt Şalter (320-400A ayarlı termik/5-10ln manyetik korumalı) LSI Koruma 3x400A 65kA | S. MCCB 200A ÜSTÜ | 888.65
1181 | 01080063 | LS.0108006318 | TS630N ETS33 630A 3P | Susol Elektronik Kompakt Şalter (500-630A ayarlı termik/5-10ln manyetik korumalı) LSI Koruma 3x630A 65kA | S. MCCB 200A ÜSTÜ | 1295.21
1182 | 01110023 | LS.0111002318 | TS800N ETS43 800A 3P | Susol Elektronik Kompakt Şalter (640-800A ayarlı termik/5-10ln manyetik korumalı) LSI Koruma 3x800A 65kA | S. MCCB 200A ÜSTÜ | 1477.36
1183 | 01061020 | LS.0106102018 | TS100N ETS23 40A 4P L | Susol Elektronik Kompakt Şalter (32-40A ayarlı termik/5-10ln manyetik korumalı) LSI Koruma 4x40A 50kA | S. MCCB 200A ALTI | 411.95
1184 | 01061026 | LS.0106102618 | TS100N ETS23 80A 4P L | Susol Elektronik Kompakt Şalter (63-80A ayarlı termik/5-10ln manyetik korumalı) LSI Koruma 4x80A 50kA | S. MCCB 200A ALTI | 411.95
1185 | 01061653 | LS.0106165318 | TS100N ETS23 100A 4P L | Susol Elektronik Kompakt Şalter (63-80A ayarlı termik/5-10ln manyetik korumalı) LSI Koruma 4x100A 50kA | S. MCCB 200A ALTI | 411.95
1186 | 01061044 | LS.0106104418 | TS160N ETS23 160A 4P L | Susol Elektronik Kompakt Şalter (128-160A ayarlı termik/5-10ln manyetik korumalı) LSI Koruma 4x160A 50kA | S. MCCB 200A ALTI | 422.19
1187 | 01061068 | LS.0106106818 | TS250N ETS23 250A 4P L | Susol Elektronik Kompakt Şalter (200-250A ayarlı termik/5-10ln manyetik korumalı) LSI Koruma 4x250A 50kA | S. MCCB 200A ÜSTÜ | 688.9
1188 | 01090317 | LS.0109031718 | TS400N ETS33 400A 4P L | Susol Elektronik Kompakt Şalter (320-400A ayarlı termik/5-10ln manyetik korumalı) LSI Koruma 4x400A 65kA | S. MCCB 200A ÜSTÜ | 1076.6
1189 | 01090341 | LS.0109034118 | TS630N ETS33 630A 4P L | Susol Elektronik Kompakt Şalter (500-630A ayarlı termik/5-10ln manyetik korumalı) LSI Koruma 4x630A 65kA | S. MCCB 200A ÜSTÜ | 1538.02
1190 | 01120117 | LS.0112011718 | TS800N ETS43 800A 4P L | Susol Elektronik Kompakt Şalter (640-800A ayarlı termik/5-10ln manyetik korumalı) LSI Koruma 4x800A 65kA | S. MCCB 200A ÜSTÜ | 1780.94
1191 | 01080066 | LS.0108006618 | TS400N ETM33 160A 3P | TS400N ETM33 160A 3P | S. MCCB 200A ÜSTÜ | 1229.63
1192 | 01080069 | LS.0108006918 | TS400N ETM33 250A 3P | TS400N ETM33 250A 3P | S. MCCB 200A ÜSTÜ | 1229.63
1193 | 01080072 | LS.0108007218 | TS400N ETM33 400A 3P | TS400N ETM33 400A 3P | S. MCCB 200A ÜSTÜ | 1229.63
1194 | 01080084 | LS.0108008400 | TS630N ETM33 630A 3P | TS630N ETM33 630A 3P | S. MCCB 200A ÜSTÜ | 1659.21
1195 | 01110029 | LS.0111002918 | TS800N ETM43 800A 3P | TS800N ETM43 800A 3P | S. MCCB 200A ÜSTÜ | 1760.36
1196 | 01090347 | LS.0109034718 | TS400N ETM33 160A 4P L | TS400N ETM33 160A 4P L | S. MCCB 200A ÜSTÜ | 1357.27
1197 | 01090353 | LS.0109035318 | TS400N ETM33 250A 4P L | TS400N ETM33 250A 4P L | S. MCCB 200A ÜSTÜ | 1357.27
1198 | 01090359 | LS.0109035918 | TS400N ETM33 400A 4P L | TS400N ETM33 400A 4P L | S. MCCB 200A ÜSTÜ | 1357.27
1199 | 01090383 | LS.0109038318 | TS630N ETM33 630A 4P L | TS630N ETM33 630A 4P L | S. MCCB 200A ÜSTÜ | 1831.16
1200 | 01120129 | LS.0112012918 | TS800N ETM43 800A 4P L | TS800N ETM43 800A 4P L | S. MCCB 200A ÜSTÜ | 1942.47
1201 | 01710001 | LS.0171000100 | TS1000N NG0 800A 3P | TS1000N NG0 800A 3P | S. MCCB 200A ÜSTÜ | 2362.67
1202 | 01710065 | LS.0171006518 | TS1000N NG0 1000A 3P | Susol NG0 Elektronik Kompakt Şalter (400-1000A ayarlı termik/5-10ln manyetik korumalı) LSIG Koruma 3x1000A 50kA | S. MCCB 200A ÜSTÜ | 2368.54
1203 | 01720001 | LS.0172000118 | TS1250N NG0 1250A 3P | Susol NG0 Elektronik Kompakt Şalter (500-1250A ayarlı termik/5-10ln manyetik korumalı) LSIG Koruma 3x1250A 50kA | S. MCCB 200A ÜSTÜ | 2715.43
1204 | 01710070 | LS.0171007018 | TS1000N AG5 1000A 3P | Susol AG5 Elektronik Kompakt Şalter (400-1000A ayarlı termik/5-10ln manyetik korumalı) LSIG Koruma 3x1000A 50kA | S. MCCB 200A ÜSTÜ | 2512.66
1205 | 01720006 | LS.0172000618 | TS1250N AG5 1250A 3P | Susol AG5 Elektronik Kompakt Şalter (500-1250A ayarlı termik/5-10ln manyetik korumalı) LSIG Koruma 3x1250A 50kA | S. MCCB 200A ÜSTÜ | 2865.45
1206 | 01730006 | LS.0173000618 | TS1600N AG5 1600A 3P | Susol AG5 Elektronik Kompakt Şalter (640-1600A ayarlı termik/5-10ln manyetik korumalı) LSIG Koruma 3x1600A 50kA | S. MCCB 200A ÜSTÜ | 3918.1
1207 | 01710193 | LS.0171019318 | TS1000H NG0 1000A 3P | Susol NG0 Elektronik Kompakt Şalter (400-1000A ayarlı termik/5-10ln manyetik korumalı) LSIG Koruma 3x1000A 70kA | S. MCCB 200A ÜSTÜ | 2488.45
1208 | 01720065 | LS.0172006518 | TS1250H NG0 1250A 3P | Susol NG0 Elektronik Kompakt Şalter (500-1250A ayarlı termik/5-10ln manyetik korumalı) LSIG Koruma 3x1250A 70kA | S. MCCB 200A ÜSTÜ | 2872.31
1209 | 01750001 | LS.0175000100 | TS1000N NG0 800A 4P L | TS1000N NG0 800A 4P L | S. MCCB 200A ÜSTÜ | 3334.92
1210 | 01730065 | LS.0173006518 | TS1600H NG0 1600A 3P | Susol NG0 Elektronik Kompakt Şalter (640-1600A ayarlı termik/5-10ln manyetik korumalı) LSIG Koruma 3x1600A 70kA | S. MCCB 200A ÜSTÜ | 3957.89
1211 | 01730001 | LS.0173000118 | TS1600N NG0 1600A 3P | Susol NG0 Elektronik Kompakt Şalter (640-1600A ayarlı termik/5-10ln manyetik korumalı) LSIG Koruma 3x1600A 50kA | S. MCCB 200A ÜSTÜ | 3744.33
1212 | 01710129 | LS.0171012918 | TS1000H NG0 800A 3P | TS1000H NG0 800A 3P | S. MCCB 200A ÜSTÜ | 2551.52
1213 | 01750065 | LS.0175006518 | TS1000N NG0 1000A 4P | Susol NG0 Elektronik Kompakt Şalter (400-1000A ayarlı termik/5-10ln manyetik korumalı) LSIG Koruma 4x1000A 50kA | S. MCCB 200A ÜSTÜ | 3343.31
1214 | 01760001 | LS.0176000118 | TS1250N NG0 1250A 4P | Susol NG0 Elektronik Kompakt Şalter (400-1250A ayarlı termik/5-10ln manyetik korumalı) LSIG Koruma 4x1250A 50kA | S. MCCB 200A ÜSTÜ | 3692.78
1215 | 01770001 | LS.0177000118 | TS1600N NG0 1600A 4P | Susol NG0 Elektronik Kompakt Şalter (640-1600A ayarlı termik/5-10ln manyetik korumalı) LSIG Koruma 4x1600A 50kA | S. MCCB 200A ÜSTÜ | 5065.86
1216 | 01750070 | LS.0175007018 | TS1000N AG5 1000A 4P | Susol AG5 Elektronik Kompakt Şalter (400-1000A ayarlı termik/5-10ln manyetik korumalı) LSIG Koruma 4x1000A 50kA | S. MCCB 200A ÜSTÜ | 3501.25
1217 | 01760006 | LS.0176000618 | TS1250N AG5 1250A 4P | Susol AG5 Elektronik Kompakt Şalter (500-1250A ayarlı termik/5-10ln manyetik korumalı) LSIG Koruma 4x1250A 50kA | S. MCCB 200A ÜSTÜ | 3836.56
1218 | 01770006 | LS.0177000618 | TS1600N AG5 1600A 4P | Susol AG5 Elektronik Kompakt Şalter (640-1600A ayarlı termik/5-10ln manyetik korumalı) LSIG Koruma 4x1600A 50kA | S. MCCB 200A ÜSTÜ | 5241.54
1219 | 01750129 | LS.0175012918 | TS1000H NG0 800A 4P L | TS1000H NG0 800A 4P L | S. MCCB 200A ÜSTÜ | 3435.03
1220 | 01750193 | LS.0175019300 | TS1000H NG0 1000A 4P | Susol AG5 Elektronik Kompakt Şalter (400-1000A ayarlı termik/5-10ln manyetik korumalı) LSIG Koruma 4x1000A 70kA | S. MCCB 200A ÜSTÜ | 3860.16
1221 | 01760065 | LS.0176006500 | TS1250H NG0 1250A 4P | Susol AG5 Elektronik Kompakt Şalter (500-1250A ayarlı termik/5-10ln manyetik korumalı) LSIG Koruma 4x1250A 70kA | S. MCCB 200A ÜSTÜ | 4229.78
1222 | 01770065 | LS.0177006500 | TS1600H NG0 1600A 4P | Susol AG5 Elektronik Kompakt Şalter (640-1600A ayarlı termik/5-10ln manyetik korumalı) LSIG Koruma 4x1600A 70kA | S. MCCB 200A ÜSTÜ | 5778.79
1223 | 83471171901 | LS.83471171901 | MOP1 DC24V (TD100-TD160) | Susol Kompakt Şalter Aksesuarı: Motor Mekanizması 24V DC (TD100-TD160 için) | S. MCCB AKS | 414.87
1224 | 83471171902 | LS.83471171902 | MOP1 AC/DC100~220V (TD100-160) | MOP1 AC/DC100~220V (TD100-160) | S. MCCB AKS | 414.87
1225 | 83471172901 | LS.83471172901 | MOP2 DC24V (TS100-TS250) | Susol Kompakt Şalter Aksesuarı: Motor Mekanizması 24V DC (TS100-TS250için) | S. MCCB AKS | 577.96
1226 | 83471172902 | LS.83471172902 | MOP2 AC110V/DC110V (TS100-250) | Susol Kompakt Şalter Aksesuarı: Motor Mekanizması 110V AC/DC (TS100-TS250için) | S. MCCB AKS | 577.96
1227 | 83471172903 | LS.83471172903 | MOP2 AC/DC220V (TS100-250) | Susol Kompakt Şalter Aksesuarı: Motor Mekanizması 230V AC 220V DC (TS100-TS250için) | S. MCCB AKS | 577.96
1228 | 83471173901 | LS.83471173901 | MOP3 DC24V (TS400-630) | Susol Kompakt Şalter Aksesuarı: Motor Mekanizması 24V DC (TS400-TS630 için) | S. MCCB AKS | 785.42
1229 | 83471173902 | LS.83471173902 | MOP3 AC110V/DC110V (TS400-630) | Susol Kompakt Şalter Aksesuarı: Motor Mekanizması 110V AC/DC (TS400-TS630 için) | S. MCCB AKS | 785.42
1230 | 83471173903 | LS.83471173903 | MOP3 AC/DC220V (TS400-630) | Susol Kompakt Şalter Aksesuarı: Motor Mekanizması 230V AC 220V DC (TS400-TS630 için) | S. MCCB AKS | 785.42
1231 | 83471174901 | LS.83471174901 | MOP4 DC24V (TS800) | Susol Kompakt Şalter Aksesuarı: Motor Mekanizması 24V DC (TS800 için) | S. MCCB AKS | 933.63
1232 | 83471174902 | LS.83471174902 | MOP4 AC110V/DC110V (TS800) | Susol Kompakt Şalter Aksesuarı: Motor Mekanizması 110V AC/DC (TS800 için) | S. MCCB AKS | 933.63
1233 | 83471174903 | LS.83471174903 | MOP4 AC/DC220V (TS800) | Susol Kompakt Şalter Aksesuarı: Motor Mekanizması 230V AC 220V DC (TS800 için) | S. MCCB AKS | 933.63
1234 | 83471175901 | LS.83471175901 | MOP-M7 DC24V (TE100-160) | Susol Kompakt Şalter Aksesuarı: Motor Mekanizması 24V DC (TE100-TE160 için) | S. MCCB AKS | 359.61
1235 | 83471175903 | LS.83471175903 | MOP-M7 AC/DC220V (TE100-160) | Susol Kompakt Şalter Aksesuarı: Motor Mekanizması 230V AC 220V DC (TE100-TE160 için) | S. MCCB AKS | 359.61
1236 | 83211171732 | LS.83211171732 | SHT24S AC/DC24V TD160~TS800 İÇİN | SHT24S AC/DC24V TD160~TS800 İÇİN | S. MCCB AKS | 65.26
1237 | 83211171733 | LS.83211171733 | SHT48S AC/DC48V TD160~TS800 İÇİN | SHT48S AC/DC48V TD160~TS800 İÇİN | S. MCCB AKS | 65.26
1238 | 83211171734 | LS.83211171734 | SHT110S AC/DC110~130V TD160~TS800 İÇİN | SHT110S AC/DC110~130V TD160~TS800 İÇİN | S. MCCB AKS | 65.26
1239 | 83211171735 | LS.83211171735 | SHT220S AC220~240VDC250V TD160~TS800 İÇİN | SHT220S AC220~240VDC250V TD160~TS800 İÇİN | S. MCCB AKS | 65.26
1240 | 83211171736 | LS.83211171736 | SHT380S AC/DC380~500V TD160~TS800 İÇİN | SHT380S AC/DC380~500V TD160~TS800 İÇİN | S. MCCB AKS | 65.26
1241 | 83211176221 | LS.83211176221 | SHT24S1 DC24~30V TS1600 İÇİN | SHT24S1 DC24~30V TS1600 İÇİN | S. MCCB AKS | 121.49
1242 | 83211176222 | LS.83211176222 | SHT48S1 DC48~60V AC48V TS1600 İÇİN | SHT48S1 DC48~60V AC48V TS1600 İÇİN | S. MCCB AKS | 121.49
1243 | 83211176223 | LS.83211176223 | SHT101S AC/DC100~130V TS1600 İÇİN | SHT101S AC/DC100~130V TS1600 İÇİN | S. MCCB AKS | 121.49
1244 | 83211176224 | LS.83211176224 | SHT201S AC/DC200~250V TS1600 İÇİN | SHT201S AC/DC200~250V TS1600 İÇİN | S. MCCB AKS | 121.49
1245 | 83211176225 | LS.83211176225 | SHT381S AC380~480V TS1600 İÇİN | SHT381S AC380~480V TS1600 İÇİN | S. MCCB AKS | 121.49
1246 | 83211175731 | LS.83211175731 | SHT12S AC/DC12V TE160 | Susol Kompakt Şalter Aksesuarı: Açtırma Bobini 12V AC/DC (TE100-TE160 için) | S. MCCB AKS | 56.48
1247 | 83211175732 | LS.83211175732 | SHT24S AC/DC24V TE160 | Susol Kompakt Şalter Aksesuarı: Açtırma Bobini 24V AC/DC (TE100-TE160 için) | S. MCCB AKS | 56.48
1248 | 83211175733 | LS.83211175733 | SHT48S AC/DC48V TE160 | Susol Kompakt Şalter Aksesuarı: Açtırma Bobini 48V AC/DC (TE100-TE160 için) | S. MCCB AKS | 56.48
1249 | 83211175734 | LS.83211175734 | SHT60S AC/DC60V TE160 | Susol Kompakt Şalter Aksesuarı: Açtırma Bobini 60V AC/DC (TE100-TE160 için) | S. MCCB AKS | 56.48
1250 | 83211175735 | LS.83211175735 | SHT101S AC/DC100~130V TE160 | SHT101S AC/DC100~130V TE160 | S. MCCB AKS | 56.48
1251 | 83211175736 | LS.83211175736 | SHT201S AC/DC200~250V TE160 | SHT201S AC/DC200~250V TE160 | S. MCCB AKS | 56.48
1252 | 83211175737 | LS.83211175737 | SHT381S AC 380~450V TE160 | SHT381S AC 380~450V TE160 | S. MCCB AKS | 56.48
1253 | 83211175738 | LS.83211175738 | SHT441S AC/DC440~500V TE160 | SHT441S AC/DC440~500V TE160 | S. MCCB AKS | 56.48
1254 | 83211171751 | LS.83211171751 | UVT24S AC/DC24V TD160~TS800 İÇİN | UVT24S AC/DC24V TD160~TS800 İÇİN | S. MCCB AKS | 115.18
1255 | 83211171752 | LS.83211171752 | UVT48S AC/DC48V TD160~TS800 İÇİN | UVT48S AC/DC48V TD160~TS800 İÇİN | S. MCCB AKS | 115.18
1256 | 83211171753 | LS.83211171753 | UVT110S AC/DC110~130V TD160~TS800 İÇİN | UVT110S AC/DC110~130V TD160~TS800 İÇİN | S. MCCB AKS | 115.18
1257 | 83211171754 | LS.83211171754 | UVT220S AC220~240V/DC250V TD160~TS800 İÇİN | UVT220S AC220~240V/DC250V TD160~TS800 İÇİN | S. MCCB AKS | 115.18
1258 | 83211171755 | LS.83211171755 | UVT380S AC380~440V TD160~TS800 İÇİN | UVT380S AC380~440V TD160~TS800 İÇİN | S. MCCB AKS | 115.18
1259 | 83211171756 | LS.83211171756 | UVT440S AC440~480V TD160~TS800 İÇİN | UVT440S AC440~480V TD160~TS800 İÇİN | S. MCCB AKS | 115.18
1260 | 83211176241 | LS.83211176241 | UVT24S1 DC24~30V TS1600 İÇİN | UVT24S1 DC24~30V TS1600 İÇİN | S. MCCB AKS | 154.16
1261 | 83211176242 | LS.83211176242 | UVT48S1 DC48~60V AC48V TS1600 İÇİN | UVT48S1 DC48~60V AC48V TS1600 İÇİN | S. MCCB AKS | 154.16
1262 | 83211176243 | LS.83211176243 | UVT101S ADC100~130V TS1600 İÇİN | UVT101S ADC100~130V TS1600 İÇİN | S. MCCB AKS | 154.16
1263 | 83211176244 | LS.83211176244 | UVT201S ADC200~250V TS1600 İÇİN | UVT201S ADC200~250V TS1600 İÇİN | S. MCCB AKS | 154.16
1264 | 83211176245 | LS.83211176245 | UVT381S AC380~480V TS1600 İÇİN | UVT381S AC380~480V TS1600 İÇİN | S. MCCB AKS | 154.16
1265 | 83261171081 | LS.83261171081 | B-23C Izolasyon bariyeri | Metasol Kompakt Şalter Aksesuarı: İzolasyon Bariyeri (TD/TS 160) | S. MCCB AKS | 349.46
1266 | 83261173081 | LS.83261173081 | B-33C Izolasyon bariyeri | Metasol Kompakt Şalter Aksesuarı: İzolasyon Bariyeri (TS 400-630) | S. MCCB AKS | 484.37
1267 | 83261174081 | LS.83261174081 | B-43C Izolasyon bariyeri | Metasol Kompakt Şalter Aksesuarı: İzolasyon Bariyeri (TS 800) | S. MCCB AKS | 461.3
1268 | 83011175701 | LS.83011175701 | AXRW TE160 | Susol TE100-160 Kompak Şalter Aksesuarı: Yardımcı Kontak Sol Kablolu | S. MCCB AKS | 34.73
1269 | 83011175704 | LS.83011175704 | AXTW TE160 | Susol TE100-160 Kompak Şalter Aksesuarı: Yardımcı Kontak Kablolu Sağ | S. MCCB AKS | 34.73
1270 | 83011175711 | LS.83011175711 | AXRB TE160 | Susol TE100-160 Kompak Şalter Aksesuarı: Yardımcı Kontak Sol Klemensli | S. MCCB AKS | 34.73
1271 | 83011175714 | LS.83011175714 | AXTB TE160 | Susol TE100-160 Kompak Şalter Aksesuarı: Yardımcı Kontak Klemensli Sağ | S. MCCB AKS | 34.73
1272 | 83011175702 | LS.83011175702 | ALRW TE160 | Susol TE100-160 Kompak Şalter Aksesuarı: Alarm Kontak Kablolu Sol | S. MCCB AKS | 34.73
1273 | 83011175705 | LS.83011175705 | ALTW TE160 | Susol TE100-160 Kompak Şalter Aksesuarı: Alarm Kontak Kablolu Sağ | S. MCCB AKS | 34.73
1274 | 83011175712 | LS.83011175712 | ALRB TE160 | Susol TE100-160 Kompak Şalter Aksesuarı: Alarm Kontak Klemensli Sol | S. MCCB AKS | 34.73
1275 | 83011175715 | LS.83011175715 | ALTB TE160 | Susol TE100-160 Kompak Şalter Aksesuarı: Alarm Kontak Klemensli Sağ | S. MCCB AKS | 34.73
1276 | 83011175703 | LS.83011175703 | AX/AL RW TE160 | Susol TE100-160 Kompak Şalter Aksesuarı: Alarm/Yardımcı Kontak Kablolu Sol | S. MCCB AKS | 63.49
1277 | 83011175706 | LS.83011175706 | AX/AL TW TE160 | Susol TE100-160 Kompak Şalter Aksesuarı: Alarm/Yardımcı Kontak Kablolu Sağ | S. MCCB AKS | 63.49
1278 | 83011175713 | LS.83011175713 | AX/AL RB TE160 | Susol TE100-160 Kompak Şalter Aksesuarı: Alarm/Yardımcı Kontak Klemensli Sol | S. MCCB AKS | 63.49
1279 | 83011175716 | LS.83011175716 | AX/AL TB TE160 | Susol TE100-160 Kompak Şalter Aksesuarı: Alarm/Yardımcı Kontak Klemensli Sağ | S. MCCB AKS | 63.49
1280 | 83211175731 | LS.83211175731 | SHT12S AC/DC12V TE160 | Susol Kompakt Şalter Aksesuarı: Açtırma Bobini 12V AC/DC (TE100-TE160 için) | S. MCCB AKS | 56.48
1281 | 83211175732 | LS.83211175732 | SHT24S AC/DC24V TE160 | Susol Kompakt Şalter Aksesuarı: Açtırma Bobini 24V AC/DC (TE100-TE160 için) | S. MCCB AKS | 56.48
1282 | 83211175733 | LS.83211175733 | SHT48S AC/DC48V TE160 | Susol Kompakt Şalter Aksesuarı: Açtırma Bobini 48V AC/DC (TE100-TE160 için) | S. MCCB AKS | 56.48
1283 | 83211175734 | LS.83211175734 | SHT60S AC/DC60V TE160 | Susol Kompakt Şalter Aksesuarı: Açtırma Bobini 60V AC/DC (TE100-TE160 için) | S. MCCB AKS | 56.48
1284 | 83211175735 | LS.83211175735 | SHT101S AC/DC100~130V TE160 | SHT101S AC/DC100~130V TE160 | S. MCCB AKS | 56.48
1285 | 83211175736 | LS.83211175736 | SHT201S AC/DC200~250V TE160 | SHT201S AC/DC200~250V TE160 | S. MCCB AKS | 56.48
1286 | 83211175737 | LS.83211175737 | SHT381S AC 380~450V TE160 | SHT381S AC 380~450V TE160 | S. MCCB AKS | 56.48
1287 | 83211175738 | LS.83211175738 | SHT441S AC/DC440~500V TE160 | SHT441S AC/DC440~500V TE160 | S. MCCB AKS | 56.48
1288 | 83211175751 | LS.83211175751 | UVT24 AC/DC24V TE160 | Susol TE100-160 Kompak Şalter Aksesuarı: Düşük Gerilim Bobini Klemensli 24V AC/DC (TE100-160 için) | S. MCCB AKS | 115.18
1289 | 83211175752 | LS.83211175752 | UVT48 AC/DC48V TE160 | Susol TE100-160 Kompak Şalter Aksesuarı: Düşük Gerilim Bobini Klemensli 48V AC/DC (TE100-160 için) | S. MCCB AKS | 115.18
1290 | 83211175753 | LS.83211175753 | UVT100 AC/DC100~110V TE160 | UVT100 AC/DC100~110V TE160 | S. MCCB AKS | 115.18
1291 | 83211175754 | LS.83211175754 | UVT200 AC/DC200~220V TE160 | UVT200 AC/DC200~220V TE160 | S. MCCB AKS | 115.18
1292 | 83211175755 | LS.83211175755 | UVT380 AC380~440V TE160 | UVT380 AC380~440V TE160 | S. MCCB AKS | 115.18
1293 | 83211175756 | LS.83211175756 | UVT440 AC440~480V TE160 | UVT440 AC440~480V TE160 | S. MCCB AKS | 115.18
1294 | 83011171701 | LS.83011171701 | AX TD/S160-800 | Susol Kompakt Şalter Aksesuarı: Yardımcı Kontak 1NA+1NK (TD/S100-TS800 için) | S. MCCB AKS | 34.74
1295 | 83011171704 | LS.83011171704 | AX LWT LWT TD/TS160-800 | Susol Kompakt Şalter Aksesuarı: Yardımcı Kontak 1NA+1NK Kablolu (TD/S100-TS800 için) | S. MCCB AKS | 38.13
1296 | 83011171702 | LS.83011171702 | AL TD/TS160-TS800 | Susol Kompakt Şalter Aksesuarı: Alarm Kontağı 1NA+1NK (TD/S100-TS800 için) | S. MCCB AKS | 34.74
1297 | 83011171703 | LS.83011171703 | FAL TD/TS160-800 | Susol Kompakt Şalter Aksesuarı: Hata Kontağı 1NA+1NK (TD/S100-TS800 için) | S. MCCB AKS | 69.4
1298 | 83011176201 | LS.83011176201 | AX1 TS1600 | Susol Kompakt Şalter Aksesuarı: Yardımcı Kontak 1NA+1NK Kablolu (TD/S100-TS800 için) | S. MCCB AKS | 38.13
1299 | 83011176203 | LS.83011176203 | AL1 TS1600 | Susol Kompakt Şalter Aksesuarı: Alarm Kontağı 1NA+1NK (TS1000-TS1600 için) | S. MCCB AKS | 38.13
1300 | 83011176251 | LS.83011176251 | FAL1 TS1600 | Susol Kompakt Şalter Aksesuarı: Hata Kontağı 1NA+1NK (TS1000-TS1600 için) | S. MCCB AKS | 80.08
1301 | 83111175801 | LS.83111175801 | DH1E Kurma Kolu | Susol Kompakt Şalter Aksesuarı: Döner Kurma Kolu (TE100-TE160 için) | S. MCCB AKS | 36.87
1302 | 83111171801 | LS.83111171801 | DH1 Kurma Kolu | Susol Kompakt Şalter Aksesuarı: Döner Kurma Kolu (TD100-TD160 için) | S. MCCB AKS | 60.97
1303 | 83111172801 | LS.83111172801 | DH2 Kurma Kolu | Susol Kompakt Şalter Aksesuarı: Döner Kurma Kolu (TS100-TS250 için) | S. MCCB AKS | 60.97
1304 | 83111173801 | LS.83111173801 | DH3 Kurma Kolu | Susol Kompakt Şalter Aksesuarı: Döner Kurma Kolu (TS400-TS630 için) | S. MCCB AKS | 118.62
1305 | 83111174801 | LS.83111174801 | DH4 Kurma Kolu | Susol Kompakt Şalter Aksesuarı: Döner Kurma Kolu (TS800 için) | S. MCCB AKS | 165.95
1306 | 83111176281 | LS.83111176281 | DH5 Kurma Kolu | Susol Kompakt Şalter Aksesuarı: Döner Kurma Kolu (TS1000-TS1600 için) | S. MCCB AKS | 503.83
1307 | 83111175804 | LS.83111175804 | EH1E Kurma Kolu Uzatmalı | Susol Kompakt Şalter Aksesuarı: Döner Kurma Kolu Uzatmalı 469mm (TE100-TE160 için) | S. MCCB AKS | 90.67
1308 | 83111171806 | LS.83111171806 | EH1 Kurma Kolu Uzatmalı | Susol Kompakt Şalter Aksesuarı: Döner Kurma Kolu Uzatmalı 469mm (TD100-TD160 için) | S. MCCB AKS | 103.73
1309 | 83111172806 | LS.83111172806 | EH2 Kurma Kolu Uzatmalı | Susol Kompakt Şalter Aksesuarı: Döner Kurma Kolu Uzatmalı 469mm (TS100-TS250 için) | S. MCCB AKS | 103.73
1310 | 83111173806 | LS.83111173806 | EH3 Kurma Kolu Uzatmalı | Susol Kompakt Şalter Aksesuarı: Döner Kurma Kolu Uzatmalı 469mm (TS400-TS630 için) | S. MCCB AKS | 180.84
1311 | 83111174806 | LS.83111174806 | EH4 Kurma Kolu Uzatmalı | Susol Kompakt Şalter Aksesuarı: Döner Kurma Kolu Uzatmalı 469mm (TS800 için) | S. MCCB AKS | 198.64
1312 | 83111176294 | LS.83111176294 | EH5 Kurma Kolu Uzatmalı | Susol Kompakt Şalter Aksesuarı: Döner Kurma Kolu Uzatmalı 469mm (TS1000-TS1600 için) | S. MCCB AKS | 563.09
1313 | 83111171811 | LS.83111171811 | DHK1 Kurma Kolu Kilitli | Susol Kompakt Şalter Aksesuarı: Döner Kurma Kolu Kilitli (TD100-TD160 için) | S. MCCB AKS | 126.13
1314 | 83111172811 | LS.83111172811 | DHK2 Kurma Kolu Kilitli | Susol Kompakt Şalter Aksesuarı: Döner Kurma Kolu Kilitli (TS100-TS250 için) | S. MCCB AKS | 126.13
1315 | 83111173811 | LS.83111173811 | DHK3 Kurma Kolu Kilitli | Susol Kompakt Şalter Aksesuarı: Döner Kurma Kolu Kilitli (TS400-TS630 için) | S. MCCB AKS | 182.45
1316 | 83111174811 | LS.83111174811 | DHK4 Kurma Kolu Kilitli | Susol Kompakt Şalter Aksesuarı: Döner Kurma Kolu Kilitli (TS800 için) | S. MCCB AKS | 209.18
1317 | 83111176287 | LS.83111176287 | DHK5 Kurma Kolu Kilitli | Susol Kompakt Şalter Aksesuarı: Döner Kurma Kolu Kilitli (TS1000-TS1600 için) | S. MCCB AKS | 651.99
1318 | 56121175801 | LS.56121175801 | MIT13E TE160 | Susol Kompakt Şalter Aksesuarı: Mekanik Kilit 3P (TE100-TE160 için) | S. MCCB AKS | 81.75
1319 | 56121175802 | LS.56121175802 | MIT14E TE160 | Susol Kompakt Şalter Aksesuarı: Mekanik Kilit 4P (TE100-TE160 için) | S. MCCB AKS | 81.75
1320 | 56121171811 | LS.56121171811 | MIT13 TD160 | Susol Kompakt Şalter Aksesuarı: Mekanik Kilit 3P (TD100-TD160 için) | S. MCCB AKS | 160.01
1321 | 56121171812 | LS.56121171812 | MIT14 TD160 | Susol Kompakt Şalter Aksesuarı: Mekanik Kilit 4P (TD100-TD160 için) | S. MCCB AKS | 160.01
1322 | 56121172811 | LS.56121172811 | MIT23 TS250 | Susol Kompakt Şalter Aksesuarı: Mekanik Kilit 3P (TS100-TS250 için) | S. MCCB AKS | 171.92
1323 | 56121172812 | LS.56121172812 | MIT24 TS250 | Susol Kompakt Şalter Aksesuarı: Mekanik Kilit 4P (TS100-TS250 için) | S. MCCB AKS | 171.92
1324 | 56121173813 | LS.56121173813 | MIT33 TS630 | Susol Kompakt Şalter Aksesuarı: Mekanik Kilit 3P (TS400-TS630 için) | S. MCCB AKS | 204.49
1325 | 56121173814 | LS.56121173814 | MIT34 TS630 | Susol Kompakt Şalter Aksesuarı: Mekanik Kilit 4P (TS400-TS630 için) | S. MCCB AKS | 204.49
1326 | 56121174813 | LS.56121174813 | MIT43 TS800 | Susol Kompakt Şalter Aksesuarı: Mekanik Kilit 3P (TS800 için) | S. MCCB AKS | 225.32
1327 | 56121174814 | LS.56121174814 | MIT44 TS800 | Susol Kompakt Şalter Aksesuarı: Mekanik Kilit 4P (TS800 için) | S. MCCB AKS | 225.32
1328 | 56121176801 | LS.56121176801 | MIT53 TS1600 | Susol Kompakt Şalter Aksesuarı: Mekanik Kilit 3P (TS1000-TS1600 için) | S. MCCB AKS | 234.18
1329 | 56771171802 | LS.56771171802 | PHL1 TD160 | Susol Kompakt Şalter Aksesuarı: Manuel Kilitleme Ünitesi Sabit Tip ON/OFF Pozisyonu için (TD100-160) | S. MCCB AKS | 44.06
1330 | 56771172802 | LS.56771172802 | PHL2 TS250 | Susol Kompakt Şalter Aksesuarı: Manuel Kilitleme Ünitesi Sabit Tip ON/OFF Pozisyonu için (TS250) | S. MCCB AKS | 44.06
1331 | 56771173802 | LS.56771173802 | PHL3 TS630 | Susol Kompakt Şalter Aksesuarı: Manuel Kilitleme Ünitesi Sabit Tip ON/OFF Pozisyonu için (TS400-630) | S. MCCB AKS | 55.09
1332 | 56771174802 | LS.56771174802 | PHL4 TS800 | Susol Kompakt Şalter Aksesuarı: Manuel Kilitleme Ünitesi Sabit Tip ON/OFF Pozisyonu için (TS800) | S. MCCB AKS | 65.1
1333 | 56771171801 | LS.56771171801 | PL1 TD160 | Susol Kompakt Şalter Aksesuarı: Manuel Kilitleme Ünitesi Çıkarılabilir Tip OFF Pozisyonu için (TD100-160) | S. MCCB AKS | 54.8
1334 | 56771172801 | LS.56771172801 | PL2 TS250 | Susol Kompakt Şalter Aksesuarı: Manuel Kilitleme Ünitesi Çıkarılabilir Tip OFF Pozisyonu için (TS250) | S. MCCB AKS | 57.17
1335 | 56771173801 | LS.56771173801 | PL3 TS630 | Susol Kompakt Şalter Aksesuarı: Manuel Kilitleme Ünitesi Çıkarılabilir Tip OFF Pozisyonu için (TS400-630) | S. MCCB AKS | 48.43
1336 | 56771174801 | LS.56771174801 | PL4 TS800 | Susol Kompakt Şalter Aksesuarı: Manuel Kilitleme Ünitesi Çıkarılabilir Tip OFF Pozisyonu için (TS800) | S. MCCB AKS | 55.38
1337 | 64621171011 | LS.64621171011 | ITS13 TD160 | Susol Kompakt Şalter Aksesuarı: Terminal Kapağı Kısa 3P (TD100-TD160 için) | S. MCCB AKS | 10.59
1338 | 64621171012 | LS.64621171012 | ITS14 TD160 | Susol Kompakt Şalter Aksesuarı: Terminal Kapağı Kısa 4P (TD100-TD160 için) | S. MCCB AKS | 11.45
1339 | 64621175301 | LS.64621175301 | ITS13E TE160 | Susol Kompakt Şalter Aksesuarı: Terminal Kapağı Kısa 3P (TE100-TE160 için) | S. MCCB AKS | 6.75
1340 | 64621175303 | LS.64621175303 | ITS14E TE160 | Susol Kompakt Şalter Aksesuarı: Terminal Kapağı Kısa 4P (TE100-TE160 için) | S. MCCB AKS | 7.61
1341 | 64621175305 | LS.64621175301 | ITS13E,TE160 | ITS13E,TE160 | S. MCCB AKS | 8.69
1342 | 64621175306 | LS.64621175303 | ITS14E,TE160 | ITS14E,TE160 | S. MCCB AKS | 8.69
1343 | 64621171013 | LS.64621171013 | ITL13 TD160 | Susol Kompakt Şalter Aksesuarı: Terminal Kapağı Uzun 3P (TD100-TD160 için) | S. MCCB AKS | 13.11
1344 | 64621171014 | LS.64621171014 | ITL14 TD160 | Susol Kompakt Şalter Aksesuarı: Terminal Kapağı Uzun 4P (TD100-TD160 için) | S. MCCB AKS | 15.23
1345 | 64621172011 | LS.64621172011 | ITS23 TS250 | Susol Kompakt Şalter Aksesuarı: Terminal Kapağı Kısa 3P (TS100-TS250 için) | S. MCCB AKS | 11.45
1346 | 64621172015 | LS.64621172015 | ITS24 TS250 | Susol Kompakt Şalter Aksesuarı: Terminal Kapağı Kısa 4P (TS100-TS250 için) | S. MCCB AKS | 11.85
1347 | 64621172016 | LS.64621172016 | ITL23 TS250 | Susol Kompakt Şalter Aksesuarı: Terminal Kapağı Uzun 3P (TS100-TS250 için) | S. MCCB AKS | 22.9
1348 | 64621172017 | LS.64621172017 | ITL24 TS250 | Susol Kompakt Şalter Aksesuarı: Terminal Kapağı Uzun 4P (TS100-TS250 için) | S. MCCB AKS | 29.19
1349 | 64621173011 | LS.64621173011 | ITS33 TS630 | Susol Kompakt Şalter Aksesuarı: Terminal Kapağı Kısa 3P (TS400-TS630 için) | S. MCCB AKS | 18.21
1350 | 64621173012 | LS.64621173012 | ITS34 TS630 | Susol Kompakt Şalter Aksesuarı: Terminal Kapağı Kısa 4P (TS400-TS630 için) | S. MCCB AKS | 22.44
1351 | 64621173013 | LS.64621173013 | ITL33 TS630 | Susol Kompakt Şalter Aksesuarı: Terminal Kapağı Uzun 3P (TS400-TS630 için) | S. MCCB AKS | 44.48
1352 | 64621173014 | LS.64621173014 | ITL34 TS630 | Susol Kompakt Şalter Aksesuarı: Terminal Kapağı Uzun 4P (TS400-TS630 için) | S. MCCB AKS | 47.5
1353 | 64621174011 | LS.64621174011 | ITS43 TS800 | Susol Kompakt Şalter Aksesuarı: Terminal Kapağı Kısa 3P (TS800 için) | S. MCCB AKS | 29.19
1354 | 64621174012 | LS.64621174012 | ITS44 TS800 | Susol Kompakt Şalter Aksesuarı: Terminal Kapağı Kısa 4P (TS800 için) | S. MCCB AKS | 34.24
1355 | 64621174013 | LS.64621174013 | ITL43 TS800 | Susol Kompakt Şalter Aksesuarı: Terminal Kapağı Uzun 3P (TS800 için) | S. MCCB AKS | 81.75
1356 | 64621174014 | LS.64621174014 | ITL44 TS800 | Susol Kompakt Şalter Aksesuarı: Terminal Kapağı Uzun 4P (TS800 için) | S. MCCB AKS | 99.44
1357 | 83481172601 | LS.83481172601 | RTU23 TS100-160 | Susol Kompakt Şalter Aksesuarı: Kaçak Akım Algılama Modülü 220-460V AC 3P (TS100-TS160 için) | S. MCCB AKS | 429.81
1358 | 83481172602 | LS.83481172601 | RTU23 TS100-160 | Susol Kompakt Şalter Aksesuarı: Kaçak Akım Algılama Modülü 220-460V AC 3P (TS100-TS160 için) | S. MCCB AKS | 429.82
1359 | 83481172603 | LS.83481172603 | RTU23 TS250 | Susol Kompakt Şalter Aksesuarı: Kaçak Akım Algılama Modülü 220-460V AC 3P (TS250 için) | S. MCCB AKS | 429.81
1360 | 83481172604 | LS.83481172603 | RTU23 TS250 | Susol Kompakt Şalter Aksesuarı: Kaçak Akım Algılama Modülü 220-460V AC 3P (TS250 için) | S. MCCB AKS | 429.82
1361 | 83481173601 | LS.83481173601 | RTU33 TS400 | Susol Kompakt Şalter Aksesuarı: Kaçak Akım Algılama Modülü 220-460V AC 3P (TS400 için) | S. MCCB AKS | 607.56
1362 | 83481173602 | LS.83481173601 | RTU33 TS400 | Susol Kompakt Şalter Aksesuarı: Kaçak Akım Algılama Modülü 220-460V AC 3P (TS400 için) | S. MCCB AKS | 607.57
1363 | 83481173603 | LS.83481173603 | RTU33 TS630 | Susol Kompakt Şalter Aksesuarı: Kaçak Akım Algılama Modülü 220-460V AC 3P (TS630 için) | S. MCCB AKS | 607.56
1364 | 83481173604 | LS.83481173603 | RTU33 TS630 | Susol Kompakt Şalter Aksesuarı: Kaçak Akım Algılama Modülü 220-460V AC 3P (TS630 için) | S. MCCB AKS | 607.57
1365 | 83481174601 | LS.83481174601 | RTU43 TS800 | Susol Kompakt Şalter Aksesuarı: Kaçak Akım Algılama Modülü 220-460V AC 3P (TS800 için) | S. MCCB AKS | 814.94
1366 | 83481174602 | LS.83481174601 | RTU43 TS800 | Susol Kompakt Şalter Aksesuarı: Kaçak Akım Algılama Modülü 220-460V AC 3P (TS800 için) | S. MCCB AKS | 814.94
1367 | 83171171001 | LS.83171171001 | PB12 TD100-160 | Susol Kompakt Şalter Aksesuarı: Normal Tip Plug-in Ünitesi 2P (TD100-160) | S. MCCB AKS | 155.54
1368 | 83171171002 | LS.83171171002 | PB13 TD100-160 | Susol Kompakt Şalter Aksesuarı: Normal Tip Plug-in Ünitesi 3P (TD100-160) | S. MCCB AKS | 223.47
1369 | 83171171003 | LS.83171171003 | PB12D2 TD100-160 | Susol Kompakt Şalter Aksesuarı: Çift Sıralı Tip Plug-in Ünitesi 2P (TD100-160) | S. MCCB AKS | 310.81
1370 | 83171171004 | LS.83171171004 | PB13D2 TD100-160 | Susol Kompakt Şalter Aksesuarı: Çift Sıralı Tip Plug-in Ünitesi 3P (TD100-160) | S. MCCB AKS | 446.97
1371 | 83171172001 | LS.83171172001 | PB22 TS100-250 | Susol Kompakt Şalter Aksesuarı: Normal Tip Plug-in Ünitesi 2P (TS100-250) | S. MCCB AKS | 202.95
1372 | 83171172002 | LS.83171172002 | PB23 TS100-250 | Susol Kompakt Şalter Aksesuarı: Normal Tip Plug-in Ünitesi 3P (TS100-250) | S. MCCB AKS | 278.89
1373 | 83171173001 | LS.83171173001 | PB32 TS400-630 | Susol Kompakt Şalter Aksesuarı: Normal Tip Plug-in Ünitesi 2P (TS400-630) | S. MCCB AKS | 341.66
1374 | 83171173002 | LS.83171173002 | PB33 TS400-630 | Susol Kompakt Şalter Aksesuarı: Normal Tip Plug-in Ünitesi 3P (TS400-630) | S. MCCB AKS | 503.46
1375 | 83171174001 | LS.83171174001 | PB42 TS800 | Susol Kompakt Şalter Aksesuarı: Normal Tip Plug-in Ünitesi 2P (TS800) | S. MCCB AKS | 937.56
1376 | 83171174002 | LS.83171174002 | PB43 TS800 | Susol Kompakt Şalter Aksesuarı: Normal Tip Plug-in Ünitesi 3P (TS800) | S. MCCB AKS | 1284.31
1377 | 83261171806 | LS.83261171806 | CONNECTOR TD160 | Susol Kompakt Şalter Aksesuarı: Normal Tip Plug-in Ünitesi CONNECTOR TD160 | S. MCCB AKS | 11.03
1378 | 83261172804 | LS.83261172804 | ONNECTOR TS250 | Susol Kompakt Şalter Aksesuarı: Normal Tip Plug-in Ünitesi CONNECTOR TS250 | S. MCCB AKS | 11.37
1379 | 83261173806 | LS.83261173806 | CONNECTOR TS630 | Susol Kompakt Şalter Aksesuarı: Normal Tip Plug-in Ünitesi CONNECTOR TS630 | S. MCCB AKS | 11.75
1380 | 83261174806 | LS.83261174806 | CONNECTOR TS800 | Susol Kompakt Şalter Aksesuarı: Normal Tip Plug-in Ünitesi CONNECTOR TS800 | S. MCCB AKS | 12.1
1381 | 83261171807 | LS.83261171807 | CONNECTOR KIT TD160 | Susol Kompakt Şalter Aksesuarı: Normal Tip Plug-in Ünitesi CONNECTOR KIT TD160 | S. MCCB AKS | 55.09
1382 | 29400063 | LS.2940006300 | AN-08C3-08H MAD0D0FX NG5U0 | Susol Compact Açık Tip Şalter (320-800A termik ayarlı) LSIG 3x800A 50kA | ACB | 3269.14
1383 | 29400066 | LS.2940006600 | AN-16C3-16H MAD0D0FX NG5U0 | Susol Compact Açık Tip Şalter (640-1600A termik ayarlı) LSIG 3x1600A 50kA | ACB | 3385.87
1384 | 29410133 | LS.2941013300 | AH-08C3-08H MAD0D0FX NG5U0 | Susol Compact Açık Tip Şalter (320-800A termik ayarlı) LSIG 3x800A 60kA | ACB | 3485.27
1385 | 29410134 | LS.2941013400 | AH-16C3-16H MAD0D0FX NG5U0 | Susol Compact Açık Tip Şalter (640-1600A termik ayarlı) LSIG 3x1600A 60kA | ACB | 4127.47
1386 | 29400245 | LS.2940024500 | AN-08C3-08P MAD0D0FX NG5U0 EXP | Susol Compact Açık Tip Şalter (320-800A termik ayarlı) LSIG 3x800A 50kA | ACB | 2934.7
1387 | 29400244 | LS.2940024400 | AN-16C3-16P MAD0D0FX NG5U0 EXP | Susol Compact Açık Tip Şalter (640-1600A termik ayarlı) LSIG 3x1600A 50kA | ACB | 3205.41
1388 | 29400089 | LS.2940008900 | AN-08C4-08H MAD0D0FX NG5U0 | Susol Compact Açık Tip Şalter (320-800A termik ayarlı) LSIG 4x800A 50kA | ACB | 3648.55
1389 | 29400111 | LS.2940011100 | AN-16C4-16H MAD0D0FX NG5U0 | Susol Compact Açık Tip Şalter (640-1600A termik ayarlı) LSIG 4x1600A 50kA | ACB | 3736.16
1390 | 29410135 | LS.2941013500 | AH-08C4-08H MAD0D0FX NG5U0 | Susol Compact Açık Tip Şalter (320-800A termik ayarlı) LSIG 4x800A 60kA | ACB | 3777.2
1391 | 29410136 | LS.2941013600 | AH-16C4-16H MAD0D0FX NG5U0 | Susol Compact Açık Tip Şalter (640-1600A termik ayarlı) LSIG 4x1600A 60kA | ACB | 4886.33
1392 | 29400242 | LS.2940024300 | AN-08C4-08P MAD0D0FX NG5U0 | Susol Compact Açık Tip Şalter (320-800A termik ayarlı) LSIG 4x800A 50kA | ACB | 3309.85
1393 | 29400243 | LS.2940024200 | AN-16C4-16P MAD0D0FX NG5U0 | Susol Compact Açık Tip Şalter (640-1600A termik ayarlı) LSIG 4x1600A 50kA | ACB | 3396.41
1394 | 29400234 | LS.2940023400 | AN-08C3-08A MAD0D0FX NG5U0 | Susol Compact Açık Tip Şalter Çekmeceli (320-800A termik ayarlı) LSIG 3x800A 50kA | ACB | 3024.01
1395 | 29400093 | LS.2940009300 | AN-16C3-16A MAD0D0FX NG5U0 | Susol Compact Açık Tip Şalter Çekmeceli (640-1600A termik ayarlı) LSIG 3x1600A 50kA | ACB | 3140.74
1396 | 29410139 | LS.2941013900 | AH-08C3-08A MAD0D0FX NG5U0 | Susol Compact Açık Tip Şalter Çekmeceli (320-800A termik ayarlı) LSIG 3x800A 60kA | ACB | 3240.14
1397 | 29410140 | LS.2941014000 | AH-16C3-16A MAD0D0FX NG5U0 | Susol Compact Açık Tip Şalter Çekmeceli (640-1600A termik ayarlı) LSIG 3x1600A 60kA | ACB | 3882.24
1398 | 29400233 | LS.2940023300 | AN-08C4-08A MAD0D0FX NG5U0 | Susol Compact Açık Tip Şalter Çekmeceli (320-800A termik ayarlı) LSIG 4x800A 50kA | ACB | 3403.42
1399 | 29400137 | LS.2940013700 | AN-16C4-16A MAD0D0FX NG5U0 | Susol Compact Açık Tip Şalter Çekmeceli (640-1600A termik ayarlı) LSIG 4x1600A 50kA | ACB | 3491.02
1400 | 29410143 | LS.2941014300 | AH-08C4-08A MAD0D0FX NG5U0 | Susol Compact Açık Tip Şalter Çekmeceli (320-800A termik ayarlı) LSIG 4x800A 60kA | ACB | 3531.97
1401 | 29410144 | LS.2941014400 | AH-16C4-16A MAD0D0FX NG5U0 | Susol Compact Açık Tip Şalter Çekmeceli (640-1600A termik ayarlı) LSIG 4x1600A 60kA | ACB | 4641.2
1402 | 52073471092 | LS.52073471092 | AL-H16C3 AHES | Susol Compact Açık Tip Şalter Çekmece Ünitesi 3P | ACB | 1274.88
1403 | 52073471096 | LS.52073471096 | AL-H16C4 AHES | Susol Compact Açık Tip Şalter Çekmece Ünitesi 4P | ACB | 1439.18
1404 | 72313471551 | LS.72313471551 | ACB C. AKS. C | TOTAL ASS'Y COUNTER AN AH AR-C (ACB ın toplam ON / OFF sayısını gösterir) | ACB AKS | 92.68
1405 | 72313471554 | LS.72313471554 | ACB C. AKS. RCS | TOTAL ASS'Y RCS AN AH AR-C (Şalterin kapamaya hazır olduğunu gösterir.) | ACB AKS | 33.72
1406 | 56123471500 | LS.56123471500 | ACB C. AKS. MI 2WAY | Mekanik Kilitleme Modülü // 2WAY AN AH AR-C | ACB AKS | 906.5
1407 | 56123471505 | LS.56123471505 | ACB C. AKS. MI 3WAY | Mekanik Kilitleme Modülü // 3WAY AN AH AR-C | ACB AKS | 1604.33
1408 | 56123460502 | LS.56123460502 | ACB C. AKS. MI WIRE-2WAY | Mekanik Kilitleme Kablosu // WIRE-2WAY | ACB AKS | 791.88
1409 | 56123460503 | LS.56123460503 | ACB C. AKS. MI WIRE-3WAY | Mekanik Kilitleme Kablosu //WIRE-3WAY | ACB AKS | 1553.7
1410 | 72313471281 | LS.72313471281 | ACB C. AKS. FX 4NO4NK | TOTAL ASS'Y AUX SW 4C AN AH AR-C 4N04NK | ACB AKS | 101.57
1411 | 28951118 | LS.2895111800 | AN-06D3-06H MAD0D0AX NG5U0AL | Metasol Açık Tip Şalter (200-630A termik ayarlı) LSIG 3x800A 65kA | ACB | 4098.78
1412 | 28960842 | LS.2896084200 | AN-08D3-08H MAD0D0AX NG5U0AL | Metasol Açık Tip Şalter (320-800A termik ayarlı) LSIG 3x800A 65kA | ACB | 4151.58
1413 | 28971147 | LS.2897114700 | AN-10D3-10H MAD0D0AX NG5U0AL | Metasol Açık Tip Şalter (400-1000A termik ayarlı) LSIG 3x1000A 65kA | ACB | 4239.13
1414 | 28981123 | LS.2898112300 | AN-13D3-13H MAD0D0AX NG5U0AL | Metasol Açık Tip Şalter (500-1250A termik ayarlı) LSIG 3x1250A 65kA | ACB | 4326.71
1415 | 28991406 | LS.2899140600 | AN-16D3-16H MAD0D0AX NG5U0AL | Metasol Açık Tip Şalter (640-1600A termik ayarlı) LSIG 3x1600A 65kA | ACB | 4414.26
1416 | 29080938 | LS.2908093800 | AS-20E3-20H MAD0D0AX NG5U0AL | Metasol Açık Tip Şalter (800-2000A termik ayarlı) LSIG 3x2000A 85kA | ACB | 5423.04
1417 | 29091217 | LS.2909121700 | AS-25E3-25H MAD0D0AX NG5U0AL | Metasol Açık Tip Şalter (1000-2500A termik ayarlı) LSIG 3x2500A 85kA | ACB | 6418.95
1418 | 29101090 | LS.2910109000 | AS-32E3-32H MAD0D0AX NG5U0AL | Metasol Açık Tip Şalter (1280-3200A termik ayarlı) LSIG 3x3200A 85kA | ACB | 7001.6
1419 | 29111404 | LS.2911140400 | AS-40E3-40V MAD0D0AX NG5U0AL | Metasol Açık Tip Şalter (1600-4000A termik ayarlı) LSIG 3x4000A 85kA | ACB | 12837
1420 | 29240090 | LS.2924009000 | AS-50G3-50H MAD0D0AX NG5U0AL | Metasol Açık Tip Şalter (2000-5000A termik ayarlı) LSIG 3x5000A 100kA | ACB | 16281.22
1421 | 29130334 | LS.2913033400 | AS-63G3-63H MAD0D0AX NG5U0AL | Metasol Açık Tip Şalter (2520-6300A termik ayarlı) LSIG 3x6300A 120kA | ACB | 21126.59
1422 | 28951117 | LS.2895111700 | AN-06D4-06H MAD0D0AX NG5U0AL | Metasol Açık Tip Şalter (200-630A termik ayarlı) LSIG 4x800A 65kA | ACB | 4646.84
1423 | 28960843 | LS.2896084300 | AN-08D4-08H MAD0D0AX NG5U0AL | Metasol Açık Tip Şalter (320-800A termik ayarlı) LSIG 4x800A 65kA | ACB | 4837.97
1424 | 28971144 | LS.2897114400 | AN-10D4-10H MAD0D0AX NG5U0AL | Metasol Açık Tip Şalter (400-1000A termik ayarlı) LSIG 4x1000A 65kA | ACB | 4925.56
1425 | 28981122 | LS.2898112200 | AN-13D4-13H MAD0D0AX NG5U0AL | Metasol Açık Tip Şalter (500-1250A termik ayarlı) LSIG 4x1250A 65kA | ACB | 5013.1
1426 | 28991405 | LS.2899140500 | AN-16D4-16H MAD0D0AX NG5U0AL | Metasol Açık Tip Şalter (640-1600A termik ayarlı) LSIG 4x1600A 65kA | ACB | 5100.7
1427 | 29081526 | LS.2908152600 | AS-20E4-20H MAD0D0AX NG5U0AL | Metasol Açık Tip Şalter (800-2000A termik ayarlı) LSIG 4x2000A 85kA | ACB | 6357.08
1428 | 29091216 | LS.2909121600 | AS-25E4-25H MAD0D0AX NG5U0AL | Metasol Açık Tip Şalter (1000-2500A termik ayarlı) LSIG 4x2500A 85kA | ACB | 6711.34
1429 | 29101089 | LS.2910108900 | AS-32E4-32H MAD0D0AX NG5U0AL | Metasol Açık Tip Şalter (1280-3200A termik ayarlı) LSIG 4x3200A 85kA | ACB | 8164.94
1430 | 29111405 | LS.2911140500 | AS-40E4-40V MAD0D0AX NG5U0AL | Metasol Açık Tip Şalter (1600-4000A termik ayarlı) LSIG 4x4000A 85kA | ACB | 14179.66
1431 | 29240096 | LS.2924009600 | AS-50G4-50H MAD0D0AX NG5U0AL | Metasol Açık Tip Şalter (2000-5000A termik ayarlı) LSIG 4x5000A 100kA | ACB | 18032.55
1432 | 29130335 | LS.2913033500 | AS-63G4-63H MAD0D0AX NG5U0AL | Metasol Açık Tip Şalter (2520-6300A termik ayarlı) LSIG 4x6300A 120kA | ACB | 23461.68
1433 | 28450677 | LS.2845067700 | AN-06D3-06A MAD0D0AX NG5U0AL | Metasol Açık Tip Şalter Çekmeceli (200-630A termik ayarlı) LSIG 3x800A 65kA | ACB | 3819.31
1434 | 28450678 | LS.2845067800 | AN-08D3-08A MAD0D0AX NG5U0AL | Metasol Açık Tip Şalter Çekmeceli (320-800A termik ayarlı) LSIG 3x800A 65kA | ACB | 3889.71
1435 | 28450679 | LS.2845067900 | AN-10D3-10A MAD0D0AX NG5U0AL | Metasol Açık Tip Şalter Çekmeceli (400-1000A termik ayarlı) LSIG 3x1000A 65kA | ACB | 3993.34
1436 | 28450680 | LS.2845068000 | AN-13D3-13A MAD0D0AX NG5U0AL | Metasol Açık Tip Şalter Çekmeceli (500-1250A termik ayarlı) LSIG 3x1250A 65kA | ACB | 4110.09
1437 | 28991506 | LS.2899150600 | AN-16D3-16A MAD0D0AX NG5U0AL | Metasol Açık Tip Şalter Çekmeceli (640-1600A termik ayarlı) LSIG 3x1600A 65kA | ACB | 4136.85
1438 | 29081713 | LS.2908171300 | AS-20E3-20A MAD0D0AX NG5U0AL | Metasol Açık Tip Şalter Çekmeceli (800-2000A termik ayarlı) LSIG 3x2000A 85kA | ACB | 5047.03
1439 | 29091287 | LS.2909128700 | AS-25E3-25A MAD0D0AX NG5U0AL | Metasol Açık Tip Şalter Çekmeceli (1000-2500A termik ayarlı) LSIG 3x2500A 85kA | ACB | 5744.58
1440 | 29101108 | LS.2910110800 | AS-32E3-32A MAD0D0AX NG5U0AL | Metasol Açık Tip Şalter Çekmeceli (1280-3200A termik ayarlı) LSIG 3x3200A 85kA | ACB | 6960.66
1441 | 28890215 | LS.2889021500 | AS-40E3-40A MAD0D0AX NG5U0AL | Metasol Açık Tip Şalter Çekmeceli (1600-4000A termik ayarlı) LSIG 3x4000A 85kA | ACB | 10255.26
1442 | 29240087 | LS.2924008700 | AS-50G3-50A MAD0D0AX NG5U0AL | Metasol Açık Tip Şalter Çekmeceli (2000-5000A termik ayarlı) LSIG 3x5000A 100kA | ACB | 12368.72
1443 | 29240088 | LS.2924008800 | AS-63G3-63A MAD0D0AX NG5U0AL | Metasol Açık Tip Şalter Çekmeceli (2520-6300A termik ayarlı) LSIG 3x6300A 120kA | ACB | 17809.06
1444 | 29081831 | LS.2908183100 | AS-20E3-20A MAD0D0BX AG5U0AL | AS-20E3-20A MAD0D0BX AG5U0AL | ACB | 5228.24
1445 | 29091414 | LS.2909141400 | AS-25E3-25A MAD0D0BX AG5U0AL | AS-25E3-25A MAD0D0BX AG5U0AL | ACB | 5925.82
1446 | 28450682 | LS.2845068200 | AN-06D4-06A MAD0D0AX NG5U0AL | Metasol Açık Tip Şalter Çekmeceli (200-630A termik ayarlı) LSIG 4x800A 65kA | ACB | 4368.68
1447 | 28450683 | LS.2845068300 | AN-08D4-08A MAD0D0AX NG5U0AL | Metasol Açık Tip Şalter Çekmeceli (320-800A termik ayarlı) LSIG 4x800A 65kA | ACB | 4419.01
1448 | 28450684 | LS.2845068400 | AN-10D4-10A MAD0D0AX NG5U0AL | Metasol Açık Tip Şalter Çekmeceli (400-1000A termik ayarlı) LSIG 4x1000A 65kA | ACB | 4475.94
1449 | 28450685 | LS.2845068500 | AN-13D4-13A MAD0D0AX NG5U0AL | Metasol Açık Tip Şalter Çekmeceli (500-1250A termik ayarlı) LSIG 4x1250A 65kA | ACB | 4531.11
1450 | 28991080 | LS.2899108000 | AN-16D4-16A MAD0D0AX NG5U0AL | Metasol Açık Tip Şalter Çekmeceli (640-1600A termik ayarlı) LSIG 4x1600A 65kA | ACB | 4666.11
1451 | 29210546 | LS.2921054600 | AS-20E4-20A MAD0D0AX NG5U0AL | Metasol Açık Tip Şalter Çekmeceli (800-2000A termik ayarlı) LSIG 4x2000A 85kA | ACB | 5932.61
1452 | 29210547 | LS.2921054700 | AS-25E4-25A MAD0D0AX NG5U0AL | Metasol Açık Tip Şalter Çekmeceli (1000-2500A termik ayarlı) LSIG 4x2500A 85kA | ACB | 6031.31
1453 | 29210548 | LS.2921054800 | AS-32E4-32A MAD0D0AX NG5U0AL | Metasol Açık Tip Şalter Çekmeceli (1280-3200A termik ayarlı) LSIG 4x3200A 85kA | ACB | 8163.32
1454 | 28890216 | LS.2889021600 | AS-40E4-40A MAD0D0AX NG5U0AL | Metasol Açık Tip Şalter Çekmeceli (1600-4000A termik ayarlı) LSIG 4x4000A 85kA | ACB | 10941.84
1455 | 29240093 | LS.2924009300 | AS-50G4-50A MAD0D0AX NG5U0AL | Metasol Açık Tip Şalter Çekmeceli (2000-5000A termik ayarlı) LSIG 4x5000A 100kA | ACB | 14073.01
1456 | 29240094 | LS.2924009400 | AS-63G4-63A MAD0D0AX NG5U0AL | Metasol Açık Tip Şalter Çekmeceli (2520-6300A termik ayarlı) LSIG 4x6300A 120kA | ACB | 20161.84
1457 | 72313461441 | LS.72313461441 | AL-N16D3-AHES | Metasol Açık Tip Şalter Çekmece Ünitesi AL-N16D3-AHES | ACB | 1888.24
1458 | 72313462441 | LS.72313462441 | AL-N16D4-AHES | Metasol Açık Tip Şalter Çekmece Ünitesi AL-N16D4-AHES | ACB | 2224.86
1459 | 72313463442 | LS.72313463442 | AL-S25E3-AHES | Metasol Açık Tip Şalter Çekmece Ünitesi AL-S25E3-AHES | ACB | 2776.2
1460 | 72313463823 | LS.72313463823 | AL-S32E3-AHES | Metasol Açık Tip Şalter Çekmece Ünitesi AL-S32E3-AHES | ACB | 3060.71
1461 | 72313463473 | LS.72313463473 | AL-S40E3-AVES | Metasol Açık Tip Şalter Çekmece Ünitesi AL-S40E3-AVES | ACB | 5592.22
1462 | 72313464442 | LS.72313464442 | AL-S25E4-AHES | Metasol Açık Tip Şalter Çekmece Ünitesi AL-S25E4-AHES | ACB | 3441.54
1463 | 72313464539 | LS.72313464539 | AL-S32E4-AHES | Metasol Açık Tip Şalter Çekmece Ünitesi AL-S32E4-AHES | ACB | 3788.29
1464 | 72313464473 | LS.72313464473 | AL-S40E4-AVES | Metasol Açık Tip Şalter Çekmece Ünitesi AL-S40E4-AVES | ACB | 7238.81
1465 | 72313465483 | LS.72313465483 | AL-S50G3-AHES | Metasol Açık Tip Şalter Çekmece Ünitesi AL-S50G3-AHES | ACB | 7695.14
1466 | 72313465649 | LS.72313465649 | AL-S63G3-AHES | Metasol Açık Tip Şalter Çekmece Ünitesi AL-S63G3-AHES | ACB | 9102.72
1467 | 72313465484 | LS.72313465484 | AL-S50G4-AHES | Metasol Açık Tip Şalter Çekmece Ünitesi AL-S50G4-AHES | ACB | 9814.16
1468 | 72313465650 | LS.72313465650 | AL-S63G4-AHES | Metasol Açık Tip Şalter Çekmece Ünitesi AL-S63G4-AHES | ACB | 11700.39
1469 | 72313461499 | LS.72313461499 | AL-S20D3-AVES | Metasol Açık Tip Şalter Çekmece Ünitesi AL-S20D3-AVES | ACB | 2359.77
1470 | 72313462499 | LS.72313462499 | AL-S20D4-AVES | Metasol Açık Tip Şalter Çekmece Ünitesi AL-S20D4-AVES | ACB | 6710.67
1471 | 72313465481 | LS.72313465481 | AL-S50F3-AHES | Metasol Açık Tip Şalter Çekmece Ünitesi AL-S50F3-AHES | ACB | 2925.31
1472 | 72313465482 | LS.72313465482 | AL-S50F4-AHES | Metasol Açık Tip Şalter Çekmece Ünitesi AL-S50F4-AHES | ACB | 8686.57
1473 | 28750070 | LS.2875007000 | AH-06D3-06H MAD0D0AX NG5U0AL | Susol Açık Tip Şalter (200-630A termik ayarlı) LISG 3x630A 85kA | ACB | 4605.09
1474 | 28750071 | LS.2875007100 | AH-08D3-08H MAD0D0AX NG5U0AL | Susol Açık Tip Şalter (320-800A termik ayarlı) LISG 3x800A 85kA | ACB | 4686.79
1475 | 29160364 | LS.2916036400 | AH-10D3-10H MAD0D0AX NG5U0AL | Susol Açık Tip Şalter (400-1000A termik ayarlı) LISG 3x1000A 85kA | ACB | 4766.97
1476 | 28750072 | LS.2875007200 | AH-13D3-13H MAD0D0AX NG5U0AL | Susol Açık Tip Şalter (500-1250A termik ayarlı) LISG 3x1250A 85kA | ACB | 4866.1
1477 | 29180568 | LS.2918056800 | AH-16D3-16H MAD0D0AX NG5U0AL | Susol Açık Tip Şalter (640-1600A termik ayarlı) LISG 3x1600A 85kA | ACB | 5035.24
1478 | 28750078 | LS.2875007800 | AH-06D4-06H MAD0D0AX NG5U0AL | Susol Açık Tip Şalter (200-630A termik ayarlı) LISG 4x630A 85kA | ACB | 5316.13
1479 | 28750079 | LS.2875007900 | AH-08D4-08H MAD0D0AX NG5U0AL | Susol Açık Tip Şalter (320-800A termik ayarlı) LISG 4x800A 85kA | ACB | 5397.77
1480 | 29160363 | LS.2916036300 | AH-10D4-10H MAD0D0AX NG5U0AL | Susol Açık Tip Şalter (400-1000A termik ayarlı) LISG 4x1000A 85kA | ACB | 5478.05
1481 | 28750080 | LS.2875008000 | AH-13D4-13H MAD0D0AX NG5U0AL | Susol Açık Tip Şalter (500-1250A termik ayarlı) LISG 4x1250A 85kA | ACB | 5577.14
1482 | 29180567 | LS.2918056700 | AH-16D4-16H MAD0D0AX NG5U0AL | Susol Açık Tip Şalter (640-1600A termik ayarlı) LISG 4x1600A 85kA | ACB | 5746.28
1483 | 28750065 | LS.2875006500 | AH-06D3-06A MAD0D0AX NG5U0AL | Susol Açık Tip Şalter Çekmeceli (200-630A termik ayarlı) LISG 3x630A 85kA | ACB | 4359.9
1484 | 28750066 | LS.2875006600 | AH-08D3-08A MAD0D0AX NG5U0AL | Susol Açık Tip Şalter Çekmeceli (320-800A termik ayarlı) LISG 3x800A 85kA | ACB | 4441.55
1485 | 28750067 | LS.2875006700 | AH-10D3-10A MAD0D0AX NG5U0AL | Susol Açık Tip Şalter Çekmeceli (400-1000A termik ayarlı) LISG 3x1000A 85kA | ACB | 4521.83
1486 | 28750068 | LS.2875006800 | AH-13D3-13A MAD0D0AX NG5U0AL | Susol Açık Tip Şalter Çekmeceli (500-1250A termik ayarlı) LISG 3x1250A 85kA | ACB | 4620.97
1487 | 28750069 | LS.2875006900 | AH-16D3-16A MAD0D0AX NG5U0AL | Susol Açık Tip Şalter Çekmeceli (640-1600A termik ayarlı) LISG 3x1600A 85kA | ACB | 4790.05
1488 | 28750073 | LS.2875007300 | AH-06D4-06A MAD0D0AX NG5U0AL | Susol Açık Tip Şalter Çekmeceli (200-630A termik ayarlı) LISG 4x630A 85kA | ACB | 5070.9
1489 | 28750074 | LS.2875007400 | AH-08D4-08A MAD0D0AX NG5U0AL | Susol Açık Tip Şalter Çekmeceli (320-800A termik ayarlı) LISG 4x800A 85kA | ACB | 5152.64
1490 | 28750075 | LS.2875007500 | AH-10D4-10A MAD0D0AX NG5U0AL | Susol Açık Tip Şalter Çekmeceli (400-1000A termik ayarlı) LISG 4x1000A 85kA | ACB | 5232.82
1491 | 28750076 | LS.2875007600 | AH-13D4-13A MAD0D0AX NG5U0AL | Susol Açık Tip Şalter Çekmeceli (500-1250A termik ayarlı) LISG 4x1250A 85kA | ACB | 5331.97
1492 | 28750077 | LS.2875007700 | AH-16D4-16A MAD0D0AX NG5U0AL | Susol Açık Tip Şalter Çekmeceli (640-1600A termik ayarlı) LISG 4x1600A 85kA | ACB | 5501.09
1493 | 72313461443 | LS.72313461443 | AL-H16D3-AHES | Susol Açık Tip Şalter Çekmece Ünitesi AL-H16D3-AHES | ACB | 2004.49
1494 | 72313462443 | LS.72313462443 | AL-H16D4-AHES | Susol Açık Tip Şalter Çekmece Ünitesi AL-H16D4-AHES | ACB | 2371.81
1495 | 29210522 | LS.2921052200 | AH-06E3-06H MAD0D0AX NG5U0AL | Susol Açık Tip Şalter (200-630A termik ayarlı) LISG 3x630A 100kA | ACB | 5655.87
1496 | 29210523 | LS.2921052300 | AH-08E3-08H MAD0D0AX NG5U0AL | Susol Açık Tip Şalter (320-800A termik ayarlı) LISG 3x800A 100kA | ACB | 5737.56
1497 | 29210524 | LS.2921052400 | AH-10E3-10H MAD0D0AX NG5U0AL | Susol Açık Tip Şalter (400-1000A termik ayarlı) LISG 3x1000A 100kA | ACB | 5817.8
1498 | 29210525 | LS.2921052500 | AH-13E3-13H MAD0D0AX NG5U0AL | Susol Açık Tip Şalter (500-1250A termik ayarlı) LISG 3x1250A 100kA | ACB | 5916.88
1499 | 29210526 | LS.2921052600 | AH-16E3-16H MAD0D0AX NG5U0AL | Susol Açık Tip Şalter (640-1600A termik ayarlı) LISG 3x1600A 100kA | ACB | 6086.02
1500 | 29190497 | LS.2919049700 | AH-20E3-20H MAD0D0AX NG5U0AL | Susol Açık Tip Şalter (800-2000A termik ayarlı) LISG 3x2000A 100kA | ACB | 6707.35
1501 | 29200391 | LS.2920039100 | AH-25E3-25H MAD0D0AX NG5U0AL | Susol Açık Tip Şalter (1000-2500A termik ayarlı) LISG 3x2500A 100kA | ACB | 7703.27
1502 | 29210481 | LS.2921048100 | AH-32E3-32H MAD0D0AX NG5U0AL | Susol Açık Tip Şalter (1250-3200A termik ayarlı) LISG 3x3200A 100kA | ACB | 8285.87
1503 | 29220550 | LS.2922055000 | AH-40E3-40V MAD0D0AX NG5U0AL | Susol Açık Tip Şalter (1600-4000A termik ayarlı) LISG 3x4000A 100kA | ACB | 14121.31
1504 | 29210535 | LS.2921053500 | AH-06E4-06H MAD0D0AX NG5U0AL | Susol Açık Tip Şalter (200-630A termik ayarlı) LISG 4x630A 100kA | ACB | 6366.92
1505 | 29210536 | LS.2921053600 | AH-08E4-08H MAD0D0AX NG5U0AL | Susol Açık Tip Şalter (320-800A termik ayarlı) LISG 4x800A 100kA | ACB | 6448.55
1506 | 29210537 | LS.2921053700 | AH-10E4-10H MAD0D0AX NG5U0AL | Susol Açık Tip Şalter (400-1000A termik ayarlı) LISG 4x1000A 100kA | ACB | 6528.84
1507 | 29210538 | LS.2921053800 | AH-13E4-13H MAD0D0AX NG5U0AL | Susol Açık Tip Şalter (500-1250A termik ayarlı) LISG 4x1250A 100kA | ACB | 6627.98
1508 | 29210539 | LS.2921053900 | AH-16E4-16H MAD0D0AX NG5U0AL | Susol Açık Tip Şalter (640-1600A termik ayarlı) LISG 4x1600A 100kA | ACB | 6797.07
1509 | 29190496 | LS.2919049600 | AH-20E4-20H MAD0D0AX NG5U0AL | Susol Açık Tip Şalter (800-2000A termik ayarlı) LISG 4x2000A 100kA | ACB | 7418.4
1510 | 29200390 | LS.2920039000 | AH-25E4-25H MAD0D0AX NG5U0AL | Susol Açık Tip Şalter (1000-2500A termik ayarlı) LISG 4x2500A 100kA | ACB | 8414.31
1511 | 29210484 | LS.2921048400 | AH-32E4-32H MAD0D0AX NG5U0AL | Susol Açık Tip Şalter (1250-3200A termik ayarlı) LISG 4x3200A 100kA | ACB | 8996.92
1512 | 29220551 | LS.2922055100 | AH-40E4-40V MAD0D0AX NG5U0AL | Susol Açık Tip Şalter (1600-4000A termik ayarlı) LISG 4x4000A 100kA | ACB | 14832.3
1513 | 29210514 | LS.2921051400 | AH-06E3-06A MAD0D0AX NG5U0AL | Susol Açık Tip Şalter Çekmeceli (200-630A termik ayarlı) LISG 3x630A 100kA | ACB | 5410.69
1514 | 29210515 | LS.2921051500 | AH-08E3-08A MAD0D0AX NG5U0AL | Susol Açık Tip Şalter Çekmeceli (320-800A termik ayarlı) LISG 3x800A 100kA | ACB | 5492.33
1515 | 29210516 | LS.2921051600 | AH-10E3-10A MAD0D0AX NG5U0AL | Susol Açık Tip Şalter Çekmeceli (400-1000A termik ayarlı) LISG 3x1000A 100kA | ACB | 5572.62
1516 | 29210517 | LS.2921051700 | AH-13E3-13A MAD0D0AX NG5U0AL | Susol Açık Tip Şalter Çekmeceli (500-1250A termik ayarlı) LISG 3x1250A 100kA | ACB | 5671.74
1517 | 29210518 | LS.2921051800 | AH-16E3-16A MAD0D0AX NG5U0AL | Susol Açık Tip Şalter Çekmeceli (640-1600A termik ayarlı) LISG 3x1600A 100kA | ACB | 5840.84
1518 | 29210519 | LS.2921051900 | AH-20E3-20A MAD0D0AX NG5U0AL | Susol Açık Tip Şalter Çekmeceli (800-2000A termik ayarlı) LISG 3x2000A 100kA | ACB | 6462.16
1519 | 29210520 | LS.2921052000 | AH-25E3-25A MAD0D0AX NG5U0AL | Susol Açık Tip Şalter Çekmeceli (1000-2500A termik ayarlı) LISG 3x2500A 100kA | ACB | 7458.08
1520 | 29210521 | LS.2921052100 | AH-32E3-32A MAD0D0AX NG5U0AL | Susol Açık Tip Şalter Çekmeceli (1250-3200A termik ayarlı) LISG 3x3200A 100kA | ACB | 8040.69
1521 | 28890213 | LS.2889021300 | AH-40E3-40A MAD0D0AX NG5U0AL | Susol Açık Tip Şalter Çekmeceli (1600-4000A termik ayarlı) LISG 3x4000A 100kA | ACB | 13876.08
1522 | 29210527 | LS.2921052700 | AH-06E4-06A MAD0D0AX NG5U0AL | Susol Açık Tip Şalter Çekmeceli (200-630A termik ayarlı) LISG 4x630A 100kA | ACB | 6121.73
1523 | 29210528 | LS.2921052800 | AH-08E4-08A MAD0D0AX NG5U0AL | Susol Açık Tip Şalter Çekmeceli (320-800A termik ayarlı) LISG 4x800A 100kA | ACB | 6203.41
1524 | 29210529 | LS.2921052900 | AH-10E4-10A MAD0D0AX NG5U0AL | Susol Açık Tip Şalter Çekmeceli (400-1000A termik ayarlı) LISG 4x1000A 100kA | ACB | 6283.66
1525 | 29210530 | LS.2921053000 | AH-13E4-13A MAD0D0AX NG5U0AL | Susol Açık Tip Şalter Çekmeceli (500-1250A termik ayarlı) LISG 4x1250A 100kA | ACB | 6382.75
1526 | 29210531 | LS.2921053100 | AH-16E4-16A MAD0D0AX NG5U0AL | Susol Açık Tip Şalter Çekmeceli (640-1600A termik ayarlı) LISG 4x1600A 100kA | ACB | 6551.88
1527 | 29210532 | LS.2921053200 | AH-20E4-20A MAD0D0AX NG5U0AL | Susol Açık Tip Şalter Çekmeceli (800-2000A termik ayarlı) LISG 4x2000A 100kA | ACB | 7173.22
1528 | 29210533 | LS.2921053300 | AH-25E4-25A MAD0D0AX NG5U0AL | Susol Açık Tip Şalter Çekmeceli (1000-2500A termik ayarlı) LISG 4x2500A 100kA | ACB | 8169.12
1529 | 29210534 | LS.2921053400 | AH-32E4-32A MAD0D0AX NG5U0AL | Susol Açık Tip Şalter Çekmeceli (1250-3200A termik ayarlı) LISG 4x3200A 100kA | ACB | 8751.73
1530 | 28890214 | LS.2889021400 | AH-40E4-40A MAD0D0AX NG5U0AL | Susol Açık Tip Şalter Çekmeceli (1600-4000A termik ayarlı) LISG 4x4000A 100kA | ACB | 14587.12
1531 | 72313461443 | LS.72313461443 | AL-H16D3-AHES | Susol Açık Tip Şalter Çekmece Ünitesi AL-H16D3-AHES | ACB | 2004.49
1532 | 72313462443 | LS.72313462443 | AL-H16D4-AHES | Susol Açık Tip Şalter Çekmece Ünitesi AL-H16D4-AHES | ACB | 2371.81
1533 | 72313463443 | LS.72313463443 | AL-H32E3-AHES | Susol Açık Tip Şalter Çekmece Ünitesi AL-H32E3-AHES | ACB | 3294.7
1534 | 72313463444 | LS.72313463444 | AL-H40E3-AHES | Susol Açık Tip Şalter Çekmece Ünitesi AL-H40E3-AHES | ACB | 5511.04
1535 | 72313464443 | LS.72313464443 | AL-H32E4-AHES | Susol Açık Tip Şalter Çekmece Ünitesi AL-H32E4-AHES | ACB | 4129.13
1536 | 72313464436 | LS.72313464436 | AL-H40E4-AVES | Susol Açık Tip Şalter Çekmece Ünitesi AL-H40E4-AVES | ACB | 7234.39
1537 | 29240089 | LS.2924008900 | AS-40G3-40H MAD0D0AX NG5U0AL | Susol Açık Tip Şalter (1600-4000A termik ayarlı) LISG 3x4000A 120kA | ACB | 14127.31
1538 | 29240090 | LS.2924009000 | AS-50G3-50H MAD0D0AX NG5U0AL | Metasol Açık Tip Şalter (2000-5000A termik ayarlı) LSIG 3x5000A 100kA | ACB | 16281.22
1539 | 29130334 | LS.2913033400 | AS-63G3-63H MAD0D0AX NG5U0AL | Metasol Açık Tip Şalter (2520-6300A termik ayarlı) LSIG 3x6300A 120kA | ACB | 21126.59
1540 | 29240095 | LS.2924009500 | AS-40G4-40H MAD0D0AX NG5U0AL | Susol Açık Tip Şalter (1600-4000A termik ayarlı) LISG 4x4000A 120kA | ACB | 16135.53
1541 | 29240096 | LS.2924009600 | AS-50G4-50H MAD0D0AX NG5U0AL | Metasol Açık Tip Şalter (2000-5000A termik ayarlı) LSIG 4x5000A 100kA | ACB | 18032.55
1542 | 29130335 | LS.2913033500 | AS-63G4-63H MAD0D0AX NG5U0AL | Metasol Açık Tip Şalter (2520-6300A termik ayarlı) LSIG 4x6300A 120kA | ACB | 23461.68
1543 | 29240086 | LS.2924008600 | AS-40G3-40A MAD0D0AX NG5U0AL | Susol Açık Tip Şalter Çekmeceli (1600-4000A termik ayarlı) LISG 3x4000A 120kA | ACB | 11208.46
1544 | 29240087 | LS.2924008700 | AS-50G3-50A MAD0D0AX NG5U0AL | Metasol Açık Tip Şalter Çekmeceli (2000-5000A termik ayarlı) LSIG 3x5000A 100kA | ACB | 12368.72
1545 | 29240088 | LS.2924008800 | AS-63G3-63A MAD0D0AX NG5U0AL | Metasol Açık Tip Şalter Çekmeceli (2520-6300A termik ayarlı) LSIG 3x6300A 120kA | ACB | 17809.06
1546 | 29240092 | LS.2924009200 | AS-40G4-40A MAD0D0AX NG5U0AL | Susol Açık Tip Şalter Çekmeceli (1600-4000A termik ayarlı) LISG 4x4000A 120kA | ACB | 13076.53
1547 | 29240093 | LS.2924009300 | AS-50G4-50A MAD0D0AX NG5U0AL | Metasol Açık Tip Şalter Çekmeceli (2000-5000A termik ayarlı) LSIG 4x5000A 100kA | ACB | 14073.01
1548 | 29240094 | LS.2924009400 | AS-63G4-63A MAD0D0AX NG5U0AL | Metasol Açık Tip Şalter Çekmeceli (2520-6300A termik ayarlı) LSIG 4x6300A 120kA | ACB | 20161.84
1549 | 72313465485 | LS.72313465485 | AL-H50G3-AHES | Susol Açık Tip Şalter Çekmece Ünitesi AL-H50G3-AHES | ACB | 8768.52
1550 | 72313465487 | LS.72313465487 | AL-H63G3-AHES | Susol Açık Tip Şalter Çekmece Ünitesi AL-H63G3-AHES | ACB | 9111.64
1551 | 72313465486 | LS.72313465486 | AL-H50G4-AHES | Susol Açık Tip Şalter Çekmece Ünitesi AL-H50G4-AHES | ACB | 11253.79
1552 | 72313465488 | LS.72313465488 | AL-H63G4-AHES | Susol Açık Tip Şalter Çekmece Ünitesi AL-H63G4-AHES | ACB | 11710.58
1553 | 29240077 | LS.2924007700 | AH-40G3-40H MAD0D0AX NG5U0AL | Susol Açık Tip Şalter (1600-4000A termik ayarlı) LISG 3x4000A 150kA | ACB | 15411.63
1554 | 29240078 | LS.2924007800 | AH-50G3-50H MAD0D0AX NG5U0AL | Susol Açık Tip Şalter (2000-5000A termik ayarlı) LISG 3x5000A 150kA | ACB | 17565.54
1555 | 29240079 | LS.2924007900 | AH-63G3-63H MAD0D0AX NG5U0AL | Susol Açık Tip Şalter (2500-6300A termik ayarlı) LISG 3x6300A 150kA | ACB | 22410.86
1556 | 29240083 | LS.2924008300 | AH-40G4-40H MAD0D0AX NG5U0AL | Susol Açık Tip Şalter (1600-4000A termik ayarlı) LISG 4x4000A 150kA | ACB | 16122.62
1557 | 29240084 | LS.2924008400 | AH-50G4-50H MAD0D0AX NG5U0AL | Susol Açık Tip Şalter (2000-5000A termik ayarlı) LISG 4x5000A 150kA | ACB | 18276.58
1558 | 29240085 | LS.2924008500 | AH-63G4-63H MAD0D0AX NG5U0AL | Susol Açık Tip Şalter (2500-6300A termik ayarlı) LISG 4x6300A 150kA | ACB | 23121.9
1559 | 29240074 | LS.2924007400 | AH-40G3-40A MAD0D0AX NG5U0AL | Susol Açık Tip Şalter Çekmeceli (1600-4000A termik ayarlı) LISG 3x4000A 150kA | ACB | 15166.5
1560 | 29240075 | LS.2924007500 | AH-50G3-50A MAD0D0AX NG5U0AL | Susol Açık Tip Şalter Çekmeceli (2000-5000A termik ayarlı) LISG 3x5000A 150kA | ACB | 17320.35
1561 | 29240076 | LS.2924007600 | AH-63G3-63A MAD0D0AX NG5U0AL | Susol Açık Tip Şalter Çekmeceli (2500-6300A termik ayarlı) LISG 3x6300A 150kA | ACB | 22165.67
1562 | 29240080 | LS.2924008000 | AH-40G4-40A MAD0D0AX NG5U0AL | Susol Açık Tip Şalter Çekmeceli (1600-4000A termik ayarlı) LISG 4x4000A 150kA | ACB | 15877.49
1563 | 29240081 | LS.2924008100 | AH-50G4-50A MAD0D0AX NG5U0AL | Susol Açık Tip Şalter Çekmeceli (2000-5000A termik ayarlı) LISG 4x5000A 150kA | ACB | 18031.39
1564 | 29240082 | LS.2924008200 | AH-63G4-63A MAD0D0AX NG5U0AL | Susol Açık Tip Şalter Çekmeceli (2500-6300A termik ayarlı) LISG 4x6300A 150kA | ACB | 22876.71
1565 | 28951302 | LS.28951302 | AN-06D3-06H MAD0D0AX NH5U0AL | Metasol Açık Tip Şalter (200-630A termik ayarlı) LSIG 3x630A 65kA | ACB | 4098.78
1566 | 28961046 | LS.28961046 | AN-08D3-08H MAD0D0AX NH5U0AL | Metasol Açık Tip Şalter (320-800A termik ayarlı) LSIG 3x800A 65kA | ACB | 4098.78
1567 | 28971436 | LS.28971436 | AN-10D3-10H MAD0D0AX NH5U0AL | Metasol Açık Tip Şalter (400-1000A termik ayarlı) LSIG 3x1000A 65kA | ACB | 4057.84
1568 | 28981460 | LS.28981460 | AN-13D3-13H MAD0D0AX NH5U0AL | Metasol Açık Tip Şalter (500-1250A termik ayarlı) LSIG 3x1250A 65kA | ACB | 4057.84
1569 | 28991859 | LS.28991859 | AN-16D3-16H MAD0D0AX NH5U0AL | Metasol Açık Tip Şalter (640-1600A termik ayarlı) LSIG 3x1600A 65kA | ACB | 4057.84
1570 | 29080720.N | LS.29080720.N | AS-20D3-20V MAD0D0AX NH5U0AL | Metasol Açık Tip Şalter (800-2000A termik ayarlı) LSIG 3x2000A 70kA | ACB | 4609.58
1571 | 29091645 | LS.29091645 | AS-25E3-25H MAD0D0AX NH5U0AL | Metasol Açık Tip Şalter (1000-2500A termik ayarlı) LSIG 3x2500A 85kA | ACB | 6157.17
1572 | 29101396 | LS.29101396 | AS-32E3-32H MAD0D0AX NH5U0AL | Metasol Açık Tip Şalter (1280-3200A termik ayarlı) LSIG 3x3200A 85kA | ACB | 6716.04
1573 | 29111762 | LS.29111762 | AS-40E3-40V MAD0D0AX NH5U0AL | Metasol Açık Tip Şalter (1600-4000A termik ayarlı) LSIG 3x4000A 85kA | ACB | 12105.48
1574 | 29121154 | LS.29121154 | AS-50F3-50H MAD0D0AX NH5U0AL | Metasol Açık Tip Şalter (2000-5000A termik ayarlı) LSIG 3x5000A 100kA | ACB | 13333.17
1575 | 29130462 | LS.29130462 | AS-63G3-63H MAD0D0AX NH5U0AL | Metasol Açık Tip Şalter (2520-6300A termik ayarlı) LSIG 3x6300A 120kA | ACB | 21126.59
1576 | 28951305 | LS.28951305 | AN-06D4-06H MAD0D0AX NH5U0AL | Metasol Açık Tip Şalter (200-630A termik ayarlı) LSIG 4x630A 65kA | ACB | 4646.84
1577 | 28961048 | LS.28961048 | AN-08D4-08H MAD0D0AX NH5U0AL | Metasol Açık Tip Şalter (320-800A termik ayarlı) LSIG 4x800A 65kA | ACB | 4646.84
1578 | 28971438 | LS.28971438 | AN-10D4-10H MAD0D0AX NH5U0AL | Metasol Açık Tip Şalter (400-1000A termik ayarlı) LSIG 4x1000A 65kA | ACB | 4688.79
1579 | 28981456 | LS.28981456 | AN-13D4-13H MAD0D0AX NH5U0AL | Metasol Açık Tip Şalter (500-1250A termik ayarlı) LSIG 4x1250A 65kA | ACB | 4688.79
1580 | 28991856 | LS.28991856 | AN-16D4-16H MAD0D0AX NH5U0AL | Metasol Açık Tip Şalter (640-1600A termik ayarlı) LSIG 4x1600A 65kA | ACB | 4688.79
1581 | 29081293.N | LS.29081293.N | AS-20D4-20V MAD0D0AX NH5U0AL | Metasol Açık Tip Şalter (800-2000A termik ayarlı) LSIG 4x2000A 70kA | ACB | 5403.52
1582 | 29091644 | LS.29091644 | AS-25E4-25H MAD0D0AX NH5U0AL | Metasol Açık Tip Şalter (1000-2500A termik ayarlı) LSIG 4x2500A 85kA | ACB | 6437.64
1583 | 29101395 | LS.29101395 | AS-32E4-32H MAD0D0AX NH5U0AL | Metasol Açık Tip Şalter (1280-3200A termik ayarlı) LSIG 4x3200A 85kA | ACB | 7831.98
1584 | 29111771 | LS.29111771 | AS-40E4-40V MAD0D0AX NH5U0AL | Metasol Açık Tip Şalter (1600-4000A termik ayarlı) LSIG 4x4000A 85kA | ACB | 14621.46
1585 | 29120871.N | LS.29120871.N | AS-50F4-50H MAD0D0AX NH5U0AL | Metasol Açık Tip Şalter (2000-5000A termik ayarlı) LSIG 4x5000A 100kA | ACB | 15374.3
1586 | 29130456 | LS.29130456 | AS-63G4-63H MAD0D0AX NH5U0AL | Metasol Açık Tip Şalter (2520-6300A termik ayarlı) LSIG 4x6300A 120kA | ACB | 23461.68
1587 | 28450677.N | LS.28450677.N | AN-06D3-06A MAD0D0AX NH5U0AL | Metasol Açık Tip Şalter Çekmeceli (200-630A termik ayarlı) LSIG 3x630A 65kA | ACB | 3889.71
1588 | 28450678.N | LS.28450678.N | AN-08D3-08A MAD0D0AX NH5U0AL | Metasol Açık Tip Şalter Çekmeceli (320-800A termik ayarlı) LSIG 3x800A 65kA | ACB | 3889.71
1589 | 28450679.N | LS.28450679.N | AN-10D3-10A MAD0D0AX NH5U0AL | Metasol Açık Tip Şalter Çekmeceli (400-1000A termik ayarlı) LSIG 3x1000A 65kA | ACB | 4057.84
1590 | 28450680.N | LS.28450680.N | AN-13D3-13A MAD0D0AX NH5U0AL | Metasol Açık Tip Şalter Çekmeceli (500-1250A termik ayarlı) LSIG 3x1250A 65kA | ACB | 4057.84
1591 | 28991506.N | LS.28991506.N | AN-16D3-16A MAD0D0AX NH5U0AL | Metasol Açık Tip Şalter Çekmeceli (640-1600A termik ayarlı) LSIG 3x1600A 65kA | ACB | 4057.84
1592 | 28660141.N | LS.28660141.N | AS-20D3-20A MAD0D0AX NH5U0AL | Metasol Açık Tip Şalter Çekmeceli (800-2000A termik ayarlı) LSIG 3x2000A 70kA | ACB | 4289.98
1593 | 29091287.N | LS.29091287.N | AS-25E3-25A MAD0D0AX NH5U0AL | Metasol Açık Tip Şalter Çekmeceli (1000-2500A termik ayarlı) LSIG 3x2500A 85kA | ACB | 4922.79
1594 | 29101108.N | LS.29101108.N | AS-32E3-32A MAD0D0AX NH5U0AL | Metasol Açık Tip Şalter Çekmeceli (1280-3200A termik ayarlı) LSIG 3x3200A 85kA | ACB | 5567.44
1595 | 28890215.N | LS.28890215.N | AS-40E3-40A MAD0D0AX NH5U0AL | Metasol Açık Tip Şalter Çekmeceli (1600-4000A termik ayarlı) LSIG 3x4000A 85kA | ACB | 6620.25
1596 | 29120872.N | LS.29120872.N | AS-50F3-50A MAD0D0AX NH5U0AL | Metasol Açık Tip Şalter Çekmeceli (2000-5000A termik ayarlı) LSIG 3x5000A 100kA | ACB | 8841.01
1597 | 29240088.N | LS.29240088.N | AS-63G3-63A MAD0D0AX NH5U0AL | Metasol Açık Tip Şalter Çekmeceli (2520-6300A termik ayarlı) LSIG 3x6300A 120kA | ACB | 17809.06
1598 | 28450682.N | LS.28450682.N | AN-06D4-06A MAD0D0AX NH5U0AL | Metasol Açık Tip Şalter Çekmeceli (200-630A termik ayarlı) LSIG 4x630A 65kA | ACB | 4368.68
1599 | 28450683.N | LS.28450683.N | AN-08D4-08A MAD0D0AX NH5U0AL | Metasol Açık Tip Şalter Çekmeceli (320-800A termik ayarlı) LSIG 4x800A 65kA | ACB | 4368.68
1600 | 28450684.N | LS.28450684.N | AN-10D4-10A MAD0D0AX NH5U0AL | Metasol Açık Tip Şalter Çekmeceli (400-1000A termik ayarlı) LSIG 4x1000A 65kA | ACB | 4688.79
1601 | 28450685.N | LS.28450685.N | AN-13D4-13A MAD0D0AX NH5U0AL | Metasol Açık Tip Şalter Çekmeceli (500-1250A termik ayarlı) LSIG 4x1250A 65kA | ACB | 4688.79
1602 | 28991080.N | LS.28991080.N | AN-16D4-16A MAD0D0AX NH5U0AL | Metasol Açık Tip Şalter Çekmeceli (640-1600A termik ayarlı) LSIG 4x1600A 65kA | ACB | 4688.79
1603 | 29080865.N | LS.29080865.N | AS-20D4-20A MAD0D0AX NH5U0AL | Metasol Açık Tip Şalter Çekmeceli (800-2000A termik ayarlı) LSIG 4x2000A 70kA | ACB | 5042.72
1604 | 29210547.N | LS.29210547.N | AS-25E4-25A MAD0D0AX NH5U0AL | Metasol Açık Tip Şalter Çekmeceli (1000-2500A termik ayarlı) LSIG 4x2500A 85kA | ACB | 6036.28
1605 | 29210548.N | LS.29210548.N | AS-32E4-32A MAD0D0AX NH5U0AL | Metasol Açık Tip Şalter Çekmeceli (1280-3200A termik ayarlı) LSIG 4x3200A 85kA | ACB | 6505.12
1606 | 28890216.N | LS.28890216.N | AS-40E4-40A MAD0D0AX NH5U0AL | Metasol Açık Tip Şalter Çekmeceli (1600-4000A termik ayarlı) LSIG 4x4000A 85kA | ACB | 7712.25
1607 | 28899999.N | LS.28899999.N | AS-50F4-50A MAD0D0BX NH5U0AL | Metasol Açık Tip Şalter Çekmeceli (2000-5000A termik ayarlı) LSIG 4x5000A 100kA | ACB | 10149.11
1608 | 29240094.N | LS.29240094.N | AS-63G4-63A MAD0D0AX NH5U0AL | Metasol Açık Tip Şalter Çekmeceli (2520-6300A termik ayarlı) LSIG 4x6300A 120kA | ACB | 20161.84
1609 | 72313465485 | LS.72313465485 | AL-H50G3-AHES | Susol Açık Tip Şalter Çekmece Ünitesi AL-H50G3-AHES | ACB | 8768.52
1610 | 72313465487 | LS.72313465487 | AL-H63G3-AHES | Susol Açık Tip Şalter Çekmece Ünitesi AL-H63G3-AHES | ACB | 9111.64
1611 | 72313465486 | LS.72313465486 | AL-H50G4-AHES | Susol Açık Tip Şalter Çekmece Ünitesi AL-H50G4-AHES | ACB | 11253.79
1612 | 72313465488 | LS.72313465488 | AL-H63G4-AHES | Susol Açık Tip Şalter Çekmece Ünitesi AL-H63G4-AHES | ACB | 11710.58
1613 | 72313460503 | LS.72313460503 | ACB M1-M3 AC/DC 100~130V | ACB M1-M3 AC/DC 100~130V | ACB AKS | 455.12
1614 | 72313460504 | LS.72313460504 | ACB M2 AC/DC 200~250V | ACB M2 AC/DC 200~250V | ACB AKS | 455.12
1615 | 72313460505 | LS.72313460505 | ACB M4 DC 24~30V | ACB M4 DC 24~30V | ACB AKS | 455.12
1616 | 72313460506 | LS.72313460506 | ACB M5-M8 AC/DC 48~60V | ACB M5-M8 AC/DC 48~60V | ACB AKS | 455.12
1617 | 72313460507 | LS.72313460507 | ACB M6 AC 380V | Açık Tip Şalter Aksesuarı: Motor Mekanizması 380-415V AC (Metasol-Susol için) | ACB AKS | 455.12
1618 | 72313471151 | LS.72313471151 | ACB M2 AC/DC 200~250V - Susol Compact | ACB M2 AC/DC 200~250V - Susol Compact | ACB AKS | 396.7
1619 | 72313471152 | LS.72313471152 | ACB M4 DC 24~30V - Susol Compact | ACB M4 DC 24~30V - Susol Compact | ACB AKS | 396.7
1620 | 72313471154 | LS.72313471154 | ACB M6 AC 380V - Susol Compact | ACB M6 AC 380V - Susol Compact | ACB AKS | 396.7
1621 | 72313460508 | LS.72313460508 | ACB M7 AC 440~480V | ACB M7 AC 440~480V | ACB AKS | 455.12
1622 | 77123460206 | LS.77123460206 | ACB AKS. CC DC24~30V | ACB AKS. CC DC24~30V | ACB AKS | 111.65
1623 | 77123460207 | LS.77123460207 | ACB AKS. CC DC48~60V AC48V | ACB AKS. CC DC48~60V AC48V | ACB AKS | 111.65
1624 | 77123460208 | LS.77123460208 | ACB AKS. CC ADC100~130V | ACB AKS. CC ADC100~130V | ACB AKS | 111.65
1625 | 77123460209 | LS.77123460209 | ACB AKS. CC ADC200~250V | ACB AKS. CC ADC200~250V | ACB AKS | 111.65
1626 | 77123460210 | LS.77123460210 | ACB AKS. CC AC380~480V | ACB AKS. CC AC380~480V | ACB AKS | 111.65
1627 | 77123460201 | LS.77123460201 | ACB AKS. SHT DC24~30V | ACB AKS. SHT DC24~30V | ACB AKS | 92.68
1628 | 77123460202 | LS.77123460202 | ACB AKS. SHT DC48~60V AC48V | ACB AKS. SHT DC48~60V AC48V | ACB AKS | 92.68
1629 | 77123460203 | LS.77123460203 | ACB AKS. SHT ADC100~130V | ACB AKS. SHT ADC100~130V | ACB AKS | 92.68
1630 | 77123460204 | LS.77123460204 | ACB AKS. SHT ADC200~250V | ACB AKS. SHT ADC200~250V | ACB AKS | 92.68
1631 | 77123460205 | LS.77123460205 | ACB AKS. SHT AC380~480V | ACB AKS. SHT AC380~480V | ACB AKS | 92.68
1632 | 77123460231 | LS.77123460231 | ACB AKS. UVT DC24~30V | ACB AKS. UVT DC24~30V | ACB AKS | 120.12
1633 | 77123460232 | LS.77123460232 | ACB AKS. UVT DC48~60V AC48V | ACB AKS. UVT DC48~60V AC48V | ACB AKS | 120.12
1634 | 77123460233 | LS.77123460233 | ACB AKS. UVT ADC100~130V | ACB AKS. UVT ADC100~130V | ACB AKS | 120.12
1635 | 77123460234 | LS.77123460234 | ACB AKS. UVT ADC200~250V | ACB AKS. UVT ADC200~250V | ACB AKS | 120.12
1636 | 77123460235 | LS.77123460235 | ACB AKS. UVT AC380~480V | ACB AKS. UVT AC380~480V | ACB AKS | 120.12
1637 | 52773460271 | LS.52773460271 | ACB AKS. UDC DC48~60V AC48V | ACB AKS. UDC DC48~60V AC48V | ACB AKS | 261.76
1638 | 52773460272 | LS.52773460272 | ACB AKS. UDC ADC100~130V | ACB AKS. UDC ADC100~130V | ACB AKS | 261.76
1639 | 52773460273 | LS.52773460273 | ACB AKS. UDC ADC200~250V | ACB AKS. UDC ADC200~250V | ACB AKS | 261.76
1640 | 52773460274 | LS.52773460274 | ACB AKS. UDC AC380~480V | ACB AKS. UDC AC380~480V | ACB AKS | 261.76
1641 | 72313460552 | LS.72313460552 | ACB AKS. C ON-OFF SAYICI | Açık Tip Şalter Aksesuarı: Sayıcı Toplam on-off sayısını gösterir (Metasol-Susol için) | ACB AKS | 92.68
1642 | 72313460558 | LS.72313460558 | ACB AKS. RCS | Açık Tip Şalter Aksesuarı: Kapamaya Hazır Kontak (Şalterin Kapanmaya Hazır Durumunu Gösterir) | ACB AKS | 33.74
1643 | 72313461261 | LS.72313461261 | ACB AKS. AC 3NO3NK | Açık Tip Şalter Aksesuarı: Yardımcı Kontak 3NA+3NK (Şalter Kurmaya Hazır Hale Gelirken Kontaklar Konumunu Değiştirir) | ACB AKS | 101.56
1644 | 72313461262 | LS.72313461262 | ACB AKS. AX 3NO3NK | Açık Tip Şalter Aksesuarı: Yardımcı Kontak 3NA+3NK (Şalter Kurmaya Hazır Hale Gelirken Kontaklar Konumunu Değişmez) | ACB AKS | 101.56
1645 | 72313461263 | LS.72313461263 | ACB AKS. BC 5NO5NK | Açık Tip Şalter Aksesuarı: Yardımcı Kontak 5NA+5NK (Şalter Kurmaya Hazır Hale Gelirken Kontaklar Konumunu Değiştirir) | ACB AKS | 101.56
1646 | 72313461264 | LS.72313461264 | ACB AKS. BX 5NO5NK | Açık Tip Şalter Aksesuarı: Yardımcı Kontak 5NA+5NK (Şalter Kurmaya Hazır Hale Gelirken Kontaklar Konumunu Değişmez) | ACB AKS | 101.56
1647 | 72313461265 | LS.72313461265 | ACB AKS. CC 6NO6NK | Açık Tip Şalter Aksesuarı: Yardımcı Kontak 6NA+6NK (Şalter Kurmaya Hazır Hale Gelirken Kontaklar Konumunu Değiştirir) | ACB AKS | 101.56
1648 | 72313460509 | LS.72313460509 | ACB AKS. MI 2WAY | Açık Tip Şalter Aksesuarı: Mekanik Kilit 2mt Bowden Kablo Dahil (AN AS AH-D F A/S için) | ACB AKS | 935.97
1649 | 72313460511 | LS.72313460511 | ACB AKS. MI 2WAY Ç. TİP | Açık Tip Şalter Aksesuarı: Mekanik Kilit 2mt Bowden Kablo Dahil (AN AS AH-E G A/S için) | ACB AKS | 935.97
1650 | 72313460791 | LS.72313460791 | ACB AKS. MI 2 WAY | Mekanik Kilitleme Modülü // 2WAY,AN,AS,AH-D,E,F,G,A/S | ACB AKS | 935.97
1651 | 72313460510 | LS.72313460510 | ACB AKS. MI 3 WAY | Mekanik Kilitleme Modülü // 3WAY,AN,AS,AH-D,F,A/S | ACB AKS | 1799.86
1652 | 72313460512 | LS.72313460512 | ACB AKS. MI 3 WAY | Mekanik Kilitleme Modülü // 3WAY,AN,AS,AH-E,G,A/S | ACB AKS | 1799.86
1653 | 72313460375 | LS.72313460375 | ACB AKS. OCR TESTER | Açık Tip Şalter Aksesuarı: OCR Test Cihazı (Susol Compact/Metasol/Susol) | ACB AKS | 2823.54
1654 | 05770000012 | LS.05770000012 | ATS | ATS Rölesi(Susol Compact/Metasol/Susol) | ACB AKS | 5189.1
1655 | 64273460254 | LS.64273460254 | AL | Trip Alarm Kontagı + Manual Reset Butonu(Susol Compact/Metasol/Susol) | ACB AKS | 132.38
1656 | 72313460553 | LS.72313460553 | K1 | Anahtarlı Kilit (Susol/Metasol) | ACB AKS | 158.56
1657 | 72313471611 | LS.72313471611 | K1 | Anahtarlı Kilit (Susol Compact) | ACB AKS | 177.01
1658 | 64723460501 | LS.64723460501 | DF | Kapı Çerçevesi, Çekmeceli Şalter için (Susol/Metasol) | ACB AKS | 90.01
1659 | 64723460502 | LS.64723460502 | DF | Kapı Çerçevesi, Sabit Şalter için (Susol/Metasol) | ACB AKS | 90.01
1660 | 64723471500 | LS.64723471500 | DFC | Kapı Çerçevesi, Çekmeceli Şalter için (Susol Compact) | ACB AKS | 90.01
1661 | 64723471501 | LS.64723471501 | DFC | Kapı Çerçevesi, Sabit Şalter için (Susol Compact) | ACB AKS | 90.01
1662 | 64623460501 | LS.64623460501 | DC | IP54 Koruma Kapagı (Susol/Metasol) | ACB AKS | 806.17
1663 | 64623471402 | LS.64623471402 | DC | IP54 Koruma Kapagı (Susol Compact) | ACB AKS | 767.78
1664 | 56773471612 | LS.56773471612 | B | On/Off Buton Kilidi (Susol Compact) | ACB AKS | 38.92
1665 | Sorunuz | LS.Sorunuz | B | On/Off Buton Kilidi (Susol/Metasol) | ACB AKS | 37.07
1666 | 13270007 | LS.1327000718 | MC-6a AC220V 1a 18AF | Güç Kontaktörü 220V AC 50/60Hz 6A 3kW 1NA | MC 40A ALTI | 24.95
1667 | 13270069 | LS.1327006918 | MC-6a AC220V 1b 18AF | Güç Kontaktörü 220V AC 50/60Hz 6A 3kW 1NK | MC 40A ALTI | 24.95
1668 | 13160007 | LS.1316000718 | MC-9a AC220V 1a 18AF | Güç Kontaktörü 220V AC 50/60Hz 9A 4kW 1NA | MC 40A ALTI | 25.71
1669 | 13160069 | LS.1316006918 | MC-9a AC220V 1b 18AF | Güç Kontaktörü 220V AC 50/60Hz 9A 4kW 1NK | MC 40A ALTI | 25.71
1670 | 13170007 | LS.1317000718 | MC-12a AC220V 1a 18AF | Güç Kontaktörü 220V AC 50/60Hz 12A 5 5kW 1NA | MC 40A ALTI | 26.42
1671 | 13170069 | LS.1317006918 | MC-12a AC220V 1b 18AF | Güç Kontaktörü 220V AC 50/60Hz 12A 5 5kW 1NK | MC 40A ALTI | 26.42
1672 | 13280007 | LS.1328000718 | MC-18a AC220V 1a 18AF | Güç Kontaktörü 220V AC 50/60Hz 18A 7 5kW 1NA | MC 40A ALTI | 35.86
1673 | 13280069 | LS.1328006918 | MC-18a AC220V 1b 18AF | Güç Kontaktörü 220V AC 50/60Hz 18A 7 5kW 1NK | MC 40A ALTI | 35.86
1674 | 13440007 | LS.1344000718 | MC-9b AC220V 1a1b 22AF | Güç Kontaktörü 220V AC 50/60Hz 9A 4kW 1NA+1NK | MC 40A ALTI | 27.53
1675 | 13450007 | LS.1345000718 | MC-12b AC220V 1a1b 22AF | Güç Kontaktörü 220V AC 50/60Hz 12A 5 5kW 1NA+1NK | MC 40A ALTI | 30.15
1676 | 13460007 | LS.1346000718 | MC-18b AC220V 1a1b 22AF | Güç Kontaktörü 220V AC 50/60Hz 18A 7 5kW 1NA+1NK | MC 40A ALTI | 38.83
1677 | 13470007 | LS.1347000718 | MC-22b AC220V 1a1b 22AF | Güç Kontaktörü 220V AC 50/60Hz 22A 11kW 1NA+1NK | MC 40A ALTI | 51.05
1678 | 13360069 | LS.1336006918 | MC-32a AC220V 1a1b 40AF | Güç Kontaktörü 220V AC 50/60Hz 32A 15kW 1NA+1NK | MC 40A ALTI | 62.86
1679 | 13370069 | LS.1337006918 | MC-40a AC220V 1a1b 40AF | Güç Kontaktörü 220V AC 50/60Hz 40A 18 5kW 1NA+1NK | MC 40A ALTI | 86.61
1680 | 13380069 | LS.1338006918 | MC-50a AC220V 1a1b 65AF | Güç Kontaktörü 220V AC 50/60Hz 50A 22kW 1NA+1NK | MC 40A ÜSTÜ | 114.42
1681 | 13390069 | LS.1339006918 | MC-65a AC220V 1a1b 65AF | Güç Kontaktörü 220V AC 50/60Hz 65A 30kW 1NA+1NK | MC 40A ÜSTÜ | 131.06
1682 | 13400069 | LS.1340006918 | MC-75a AC220V 1a1b 100AF | Güç Kontaktörü 220V AC 50/60Hz 75A 37kW 1NA+1NK | MC 40A ÜSTÜ | 151.08
1683 | 13410069 | LS.1341006918 | MC-85a AC220V 1a1b 100AF | Güç Kontaktörü 220V AC 50/60Hz 85A 45kW 1NA+1NK | MC 40A ÜSTÜ | 180.28
1684 | 13420069 | LS.1342006918 | MC-100a AC220V 1a1b 100AF | Güç Kontaktörü 220V AC 50/60Hz 100A 55kW 1NA+1NK | MC 40A ÜSTÜ | 243.97
1685 | 13620315 | LS.1362031518 | MC-130a AC100-240V DC100-220V 1a1b 150AF | Güç Kontaktörü 100-240V AC 50/60Hz 100-220V DC 130A 60kW 1NA+1NK | MC 40A ÜSTÜ | 295.82
1686 | 13620312 | LS.1362031218 | MC-130a AC100-240V DC100-220V 2a2b 150AF | Güç Kontaktörü 100-240V AC 50/60Hz 100-220V DC 130A 60kW 2NA+2NK | MC 40A ÜSTÜ | 303.64
1687 | 13640309 | LS.1364030918 | MC-150a AC100-240V DC100-220V 1a1b 150AF | Güç Kontaktörü 100-240V AC 50/60Hz 100-220V DC 150A 75kW 1NA+1NK | MC 40A ÜSTÜ | 381.05
1688 | 13640321 | LS.1364032118 | MC-150a AC100-240V DC100-220V 2a2b 150AF | Güç Kontaktörü 100-240V AC 50/60Hz 100-220V DC 150A 75kW 2NA+2NK | MC 40A ÜSTÜ | 388.8
1689 | 13660002 | LS.1366000218 | MC-185a AC100-240V DC100-220V 2a2b 225AF | Güç Kontaktörü 100-240V AC 50/60Hz 100-220V DC 185A 90kW 2NA+2NK | MC 40A ÜSTÜ | 488.8
1690 | 13680002 | LS.1368000218 | MC-225a AC100-240V DC100-220V 2a2b 225AF | Güç Kontaktörü 100-240V AC 50/60Hz 100-220V DC 225A 132kW 2NA+2NK | MC 40A ÜSTÜ | 592.43
1691 | 13690002 | LS.1369000218 | MC-265a AC100-240V DC100-220V 2a2b 400AF | Güç Kontaktörü 100-240V AC 50/60Hz 100-220V DC 265A 147kW 2NA+2NK | MC 40A ÜSTÜ | 796.11
1692 | 13700002 | LS.1370000218 | MC-330a AC100-240V DC100-220V 2a2b 400AF | Güç Kontaktörü 100-240V AC 50/60Hz 100-220V DC 330A 160kW 2NA+2NK | MC 40A ÜSTÜ | 866.41
1693 | 13710002 | LS.1371000218 | MC-400a AC100-240V DC100-220V 2a2b 400AF | Güç Kontaktörü 100-240V AC 50/60Hz 100-220V DC 400A 200kW 2NA+2NK | MC 40A ÜSTÜ | 999.75
1694 | 13720002 | LS.1372000218 | MC-500a AC100-240V DC100-220V 2a2b 800AF | Güç Kontaktörü 200-240V AC 50/60Hz 200-220V DC 500A 265kW 2NA+2NK | MC 40A ÜSTÜ | 1995.81
1695 | 13730002 | LS.1373000218 | MC-630a AC100-240V DC100-220V 2a2b 800AF | Güç Kontaktörü 200-240V AC 50/60Hz 200-220V DC 630A 330kW 2NA+2NK | MC 40A ÜSTÜ | 2106.95
1696 | 13740002 | LS.1374000218 | MC-800a AC100-240V DC100-220V 2a2b 800AF | Güç Kontaktörü 200-240V AC 50/60Hz 200-220V DC 800A 440kW 2NA+2NK | MC 40A ÜSTÜ | 2699.4
1697 | 13740306 | LS.1374030618 | MC-1260a AC100-240V DC100-220V 2a2b 1260AF | Güç Kontaktörü 100-240V AC 50/60Hz 100-220V DC 815A 500kW 2NA+2NK | MC 40A ÜSTÜ | 4873.25
1698 | 14050001 | LS.1405000118 | MC-1400a AC100-240V DC100-220V 2a2b 2100AF | Güç Kontaktörü 100-240V AC 50/60Hz 100-220V DC 860A 550kW 2NA+2NK | MC 40A ÜSTÜ | 8771.87
1699 | 14050002 | LS.1405000218 | MC-1700a AC100-240V DC100-220V 2a2b 2100AF | Güç Kontaktörü 100-240V AC 50/60Hz 100-220V DC 1050A 700kW 2NA+2NK | MC 40A ÜSTÜ | 11500.88
1700 | 14050003 | LS.1405000318 | MC-2100a AC100-240V DC100-220V 2a2b 2100AF | Güç Kontaktörü 100-240V AC 50/60Hz 100-220V DC 1450A 900kW 2NA+2NK | MC 40A ÜSTÜ | 14619.76
1701 | 13160129 | LS.1316012918 | MC-9a AC220V 4P 18AF | Güç Kontaktörü 220V AC 50/60Hz AC-3=9A 4kW AC-1=25A 17kW 4P | MC 40A ALTI | 35.86
1702 | 13170126 | LS.1317012618 | MC-12a AC220V 4P 18AF | Güç Kontaktörü 220V AC 50/60Hz AC-3=12A 5,5kW AC-1=25A 17kw 4P | MC 40A ALTI | 39.64
1703 | 13280126 | LS.1328012618 | MC-18a AC220V 4P 18AF | Güç Kontaktörü 220V AC 50/60Hz AC-3=18A 7,5kW AC-1=40A 27kW 4P | MC 40A ALTI | 52.88
1704 | 13470065 | LS.1347006518 | MC-22a AC220V 4P 22AF | Güç Kontaktörü 220V AC 50/60Hz AC-3=22A 11kW AC-1=45A 27kW 4P | MC 40A ALTI | 65.24
1705 | 13360188 | LS.1336018818 | MC-32a AC220V 4P 40AF | Güç Kontaktörü 220V AC 50/60Hz AC-3=32A 15kW AC-1=55A 35kW 4P | MC 40A ALTI | 98.46
1706 | 13370191 | LS.1337019118 | MC-40a AC220V 4P 40AF | Güç Kontaktörü 220V AC 50/60Hz AC-3=40A 18,5kW AC-1=60A 42,5kW 4P | MC 40A ALTI | 114.61
1707 | 13380195 | LS.1338019518 | MC-50a AC220V 4P 85AF | Güç Kontaktörü 220V AC 50/60Hz AC-3=50A 22kW AC-1=100A 56kW 4P | MC 40A ÜSTÜ | 166.61
1708 | 13390192 | LS.1339019218 | MC-65a AC220V 4P 85AF | Güç Kontaktörü 220V AC 50/60Hz AC-3=65A 30kW AC-1=115A 70kW 4P | MC 40A ÜSTÜ | 192.54
1709 | 13400193 | LS.1340019318 | MC-75a AC220V 4P 85AF | Güç Kontaktörü 220V AC 50/60Hz AC-3=75A 37kW AC-1=125A 76kW 4P | MC 40A ÜSTÜ | 248.11
1710 | 13410193 | LS.1341019318 | MC-85a AC220V 4P 85AF | Güç Kontaktörü 220V AC 50/60Hz AC-3=85A 45kW AC-1=135A 95kW 4P | MC 40A ÜSTÜ | 270.3
1711 | 13420192 | LS.1342019218 | MC-100a AC/DC100-200V 2a2b 4P 225AF | Güç Kontaktörü 100-200V AC/DC AC-3=100A 55kW AC-1=160A 106kW 2NA+2NK 4P | MC 40A ÜSTÜ | 481.38
1712 | 13620034 | LS.1362003418 | MC-130a AC/DC100-200V 2a2b 4P 225AF | Güç Kontaktörü 100-200V AC/DC AC-3=130A 60kW AC-1=200A 110kW 2NA+2NK 4P | MC 40A ÜSTÜ | 555.48
1713 | 13640034 | LS.1364003418 | MC-150a AC/DC100-200V 2a2b 4P 225AF | Güç Kontaktörü 100-200V AC/DC AC-3=150A 75kW AC-1=250A 142kW 2NA+2NK 4P | MC 40A ÜSTÜ | 648.01
1714 | 13660008 | LS.1366000818 | MC-185a AC/DC100-200V 2a2b 4P 225AF | Güç Kontaktörü 100-200V AC/DC AC-3=185A 90kW AC-1=300A 165kW 2NA+2NK 4P | MC 40A ÜSTÜ | 703.53
1715 | 13680008 | LS.1368000818 | MC-225a AC/DC100-200V 2a2b 4P 225AF | Güç Kontaktörü 100-200V AC/DC AC-3=225A 132kW AC-1=350A 185kW 2NA+2NK 4P | MC 40A ÜSTÜ | 814.63
1716 | 13690006 | LS.1369000618 | MC-265a AC/DC100-200V 2a2b 4P 400AF | Güç Kontaktörü 100-200V AC/DC AC-3=265A 147kW AC-1=400A 215kW 2NA+2NK 4P | MC 40A ÜSTÜ | 1296.02
1717 | 13700006 | LS.1370000618 | MC-330a AC/DC100-200V 2a2b 4P 400AF | Güç Kontaktörü 100-200V AC/DC AC-3=330A 160kW AC-1=500A 250kW 2NA+2NK 4P | MC 40A ÜSTÜ | 1407.06
1718 | 13710006 | LS.1371000618 | MC-400a AC/DC100-200V 2a2b 4P 400AF | Güç Kontaktörü 100-200V AC/DC AC-3=400A 200kW AC-1=520A 300kW 2NA+2NK 4P | MC 40A ÜSTÜ | 1518.15
1719 | 13720007 | LS.1372000718 | MC-500a AC/DC200V 2a2b 4P 800AF | Güç Kontaktörü 200V AC/DC AC-3=500A 265kW AC-1=700A 450kW 2NA+2NK 4P | MC 40A ÜSTÜ | 2406.85
1720 | 13730007 | LS.1373000718 | MC-630a AC/DC200V 2a2b 4P 800AF | Güç Kontaktörü 200V AC/DC AC-3=630A 330kW AC-1=900A 470kW 2NA+2NK 4P | MC 40A ÜSTÜ | 2591.97
1721 | 13740007 | LS.1374000718 | MC-800a AC/DC200V 2a2b 4P 800AF | Güç Kontaktörü 200V AC/DC AC-3=800A 440kW AC-1=1050A 570kW 2NA+2NK 4P | MC 40A ÜSTÜ | 3147.4
1722 | 13270001 | LS.1327000118 | MC-6a AC24V 1a 18AF | Güç Kontaktörü 24V AC 50/60Hz 6A 3kW 1NA | MC 40A ALTI | 24.95
1723 | 13270063 | LS.1327006318 | MC-6a AC24V 1b 18AF | Güç Kontaktörü 24V AC 50/60Hz 6A 3kW 1NK | MC 40A ALTI | 24.95
1724 | 13160016 | LS.1316001618 | MC-9a AC24V 1a 18AF | Güç Kontaktörü 24V AC 50/60Hz 9A 4kW 1NA | MC 40A ALTI | 25.71
1725 | 13160063 | LS.1316006318 | MC-9a AC24V 1b 18AF | Güç Kontaktörü 24V AC 50/60Hz 9A 4kW 1NK | MC 40A ALTI | 25.71
1726 | 13170001 | LS.1317000118 | MC-12a AC24V 1a 18AF | Güç Kontaktörü 24V AC 50/60Hz 12A 5 5kW 1NA | MC 40A ALTI | 26.42
1727 | 13170063 | LS.1317006318 | MC-12a AC24V 1b 18AF | Güç Kontaktörü 24V AC 50/60Hz 12A 5 5kW 1NK | MC 40A ALTI | 26.42
1728 | 13280001 | LS.1328000118 | MC-18a AC24V 1a 18AF | Güç Kontaktörü 24V AC 50/60Hz 18A 7 5kW 1NA | MC 40A ALTI | 35.86
1729 | 13280063 | LS.1328006318 | MC-18a AC24V 1b 18AF | Güç Kontaktörü 24V AC 50/60Hz 18A 7 5kW 1NK | MC 40A ALTI | 35.86
1730 | 13440001 | LS.1344000118 | MC-9b AC24V 1a1b 22AF | Güç Kontaktörü 24V AC 50/60Hz 9A 4kW 1NA+1NK | MC 40A ALTI | 27.53
1731 | 13450001 | LS.1345000118 | MC-12b AC24V 1a1b 22AF | Güç Kontaktörü 24V AC 50/60Hz 12A 5 5kW 1NA+1NK | MC 40A ALTI | 30.15
1732 | 13460001 | LS.1346000118 | MC-18b AC24V 1a1b 22AF | Güç Kontaktörü 24V AC 50/60Hz 18A 7 5kW 1NA+1NK | MC 40A ALTI | 38.83
1733 | 13470001 | LS.1347000118 | MC-22b AC24V 1a1b 22AF | Güç Kontaktörü 24V AC 50/60Hz 22A 11kW 1NA+1NK | MC 40A ALTI | 51.05
1734 | 13360063 | LS.1336006318 | MC-32a AC24V 1a1b 40AF | Güç Kontaktörü 24V AC 50/60Hz 32A 15kW 1NA+1NK | MC 40A ALTI | 62.86
1735 | 13370063 | LS.1337006318 | MC-40a AC24V 1a1b 40AF | Güç Kontaktörü 24V AC 50/60Hz 40A 18 5kW 1NA+1NK | MC 40A ALTI | 86.61
1736 | 13380063 | LS.1338006318 | MC-50a AC24V 1a1b 65AF | Güç Kontaktörü 24V AC 50/60Hz 50A 22kW 1NA+1NK | MC 40A ÜSTÜ | 114.42
1737 | 13390063 | LS.1339006318 | MC-65a AC24V 1a1b 65AF | Güç Kontaktörü 24V AC 50/60Hz 65A 30kW 1NA+1NK | MC 40A ÜSTÜ | 131.06
1738 | 13400063 | LS.1340006318 | MC-75a AC24V 1a1b 100AF | Güç Kontaktörü 24V AC 50/60Hz 75A 37kW 1NA+1NK | MC 40A ÜSTÜ | 151.08
1739 | 13410063 | LS.1341006318 | MC-85a AC24V 1a1b 100AF | Güç Kontaktörü 24V AC 50/60Hz 85A 45kW 1NA+1NK | MC 40A ÜSTÜ | 180.28
1740 | 13420063 | LS.1342006318 | MC-100a AC24V 1a1b 100AF | Güç Kontaktörü 24V AC 50/60Hz 100A 55kW 1NA+1NK | MC 40A ÜSTÜ | 243.97
1741 | 13620013 | LS.1362001318 | MC-130a AC24V 1a1b 150AF | Güç Kontaktörü 24V AC 50/60Hz 130A 60kW 1NA+1NK | MC 40A ÜSTÜ | 295.82
1742 | 13640013 | LS.1364001318 | MC-150a AC24V 1a1b 150AF | Güç Kontaktörü 24V AC 50/60Hz 150A 75kW 1NA+1NK | MC 40A ÜSTÜ | 381.05
1743 | 13660003 | LS.1366000318 | MC-185a AC24~25V DC24V 2a2b 225AF | Güç Kontaktörü 24V AC 50/60Hz 185A 90kW 1NA+1NK | MC 40A ÜSTÜ | 488.8
1744 | 13680003 | LS.1368000318 | MC-225a AC24~25V DC24V 2a2b 225AF | Güç Kontaktörü 24V AC 50/60Hz 225A 132kW 1NA+1NK | MC 40A ÜSTÜ | 592.43
1745 | 13441003 | LS.1344100318 | MC-9b DC24V 1a1b 22AF | Güç Kontaktörü 24V DC 9A 4kW 1NA+1NK | MC 40A ALTI | 41.51
1746 | 13451003 | LS.1345100318 | MC-12b DC24V 1a1b 22AF | Güç Kontaktörü 24V DC 12A 5 5kW 1NA+1NK | MC 40A ALTI | 49.09
1747 | 13461003 | LS.1346100318 | MC-18b DC24V 1a1b 22AF | Güç Kontaktörü 24V DC 18A 7 5kW 1NA+1NK | MC 40A ALTI | 66.82
1748 | 13471003 | LS.1347100318 | MC-22b DC24V 1a1b 22AF | Güç Kontaktörü 24V DC 22A 11kW 1NA+1NK | MC 40A ALTI | 77.09
1749 | 13360115 | LS.1336011518 | MC-32a DC24V 1a1b 40AF | Güç Kontaktörü 24V DC 32A 15kW 1NA+1NK | MC 40A ALTI | 94.5
1750 | 13370115 | LS.1337011518 | MC-40a DC24V 1a1b 40AF | Güç Kontaktörü 24V DC 40A 18 5kW 1NA+1NK | MC 40A ALTI | 108.36
1751 | 13380115 | LS.1338011518 | MC-50a DC24V 1a1b 65AF | Güç Kontaktörü 24V DC 50A 22kW 1NA+1NK | MC 40A ÜSTÜ | 140.34
1752 | 13390115 | LS.1339011518 | MC-65a DC24V 1a1b 65AF | Güç Kontaktörü 24V DC 65A 30kW 1NA+1NK | MC 40A ÜSTÜ | 177.41
1753 | 13400115 | LS.1340011518 | MC-75a DC24V 1a1b 100AF | Güç Kontaktörü 24V DC 75A 37kW 1NA+1NK | MC 40A ÜSTÜ | 232.83
1754 | 13410115 | LS.1341011518 | MC-85a DC24V 1a1b 100AF | Güç Kontaktörü 24V DC 85A 45kW 1NA+1NK | MC 40A ÜSTÜ | 277.36
1755 | 13420115 | LS.1342011518 | MC-100a DC24V 1a1b 100AF | Güç Kontaktörü 24V DC 100A 55kW 1NA+1NK | MC 40A ÜSTÜ | 284.77
1756 | 13620019 | LS.1362001918 | MC-130a DC24V 1a1b 150AF | Güç Kontaktörü 24V DC 130A 60kW 1NA+1NK | MC 40A ÜSTÜ | 344.02
1757 | 13640019 | LS.1364001918 | MC-150a DC24V 1a1b 150AF | Güç Kontaktörü 24V DC 150A 75kW 1NA+1NK | MC 40A ÜSTÜ | 425.47
1758 | 13441004 | LS.1344100418 | MC-9b DC48V 1a1b 22AF | Güç Kontaktörü 48V DC 9A 4kW 1NA+1NK | MC 40A ALTI | 41.51
1759 | 13451004 | LS.1345100418 | MC-12b DC48V 1a1b 22AF | Güç Kontaktörü 48V DC 12A 5 5kW 1NA+1NK | MC 40A ALTI | 70.13
1760 | 13461004 | LS.1346100418 | MC-18b DC48V 1a1b 22AF | Güç Kontaktörü 48V DC 18A 7 5kW 1NA+1NK | MC 40A ALTI | 66.82
1761 | 13471004 | LS.1347100418 | MC-22b DC48V 1a1b 22AF | Güç Kontaktörü 48V DC 22A 11kW 1NA+1NK | MC 40A ALTI | 77.09
1762 | 13360116 | LS.1336011618 | MC-32a DC48V 1a1b 40AF | Güç Kontaktörü 48V DC 32A 15kW 1NA+1NK | MC 40A ALTI | 94.5
1763 | 13370116 | LS.1337011618 | MC-40a DC48V 1a1b 40AF | Güç Kontaktörü 48V DC 40A 18 5kW 1NA+1NK | MC 40A ALTI | 108.36
1764 | 13380116 | LS.1338011618 | MC-50a DC48V 1a1b 65AF | Güç Kontaktörü 48V DC 50A 22kW 1NA+1NK | MC 40A ÜSTÜ | 140.34
1765 | 13390116 | LS.1339011618 | MC-65a DC48V 1a1b 65AF | Güç Kontaktörü 48V DC 65A 30kW 1NA+1NK | MC 40A ÜSTÜ | 177.41
1766 | 13400116 | LS.1340011618 | MC-75a DC48V 1a1b 100AF | Güç Kontaktörü 48V DC 75A 37kW 1NA+1NK | MC 40A ÜSTÜ | 232.83
1767 | 13410116 | LS.1341011618 | MC-85a DC48V 1a1b 100AF | Güç Kontaktörü 48V DC 85A 45kW 1NA+1NK | MC 40A ÜSTÜ | 277.36
1768 | 13420116 | LS.1342011618 | MC-100a DC48V 1a1b 100AF | Güç Kontaktörü 48V DC 100A 55kW 1NA+1NK | MC 40A ÜSTÜ | 284.77
1769 | 13620020 | LS.1362002018 | MC-130a DC48V 1a1b 150AF | Güç Kontaktörü 48V DC 130A 60kW 1NA+1NK | MC 40A ÜSTÜ | 295.82
1770 | 13640020 | LS.1364002018 | MC-150a DC48V 1a1b 150AF | Güç Kontaktörü 48V DC 150A 75kW 1NA+1NK | MC 40A ÜSTÜ | 381.05
1771 | 13270002 | LS.1327000218 | MC-6a AC48V 1a 18AF | Güç Kontaktörü 48V AC 50/60Hz 6A 3kW 1NA | MC 40A ALTI | 24.9
1772 | 13270064 | LS.1327006418 | MC-6a AC48V 1b 18AF | Güç Kontaktörü 48V AC 50/60Hz 6A 3kW 1NK | MC 40A ALTI | 24.9
1773 | 13160002 | LS.1316000218 | MC-9a AC48V 1a 18AF | Güç Kontaktörü 48V AC 50/60Hz 9A 4kW 1NA | MC 40A ALTI | 25.73
1774 | 13160064 | LS.1316006418 | MC-9a AC48V 1b 18AF | Güç Kontaktörü 48V AC 50/60Hz 9A 4kW 1NK | MC 40A ALTI | 25.73
1775 | 13170002 | LS.1317000218 | MC-12a AC48V 1a 18AF | Güç Kontaktörü 48V AC 50/60Hz 12A 5 5kW 1NA | MC 40A ALTI | 26.42
1776 | 13170064 | LS.1317006418 | MC-12a AC48V 1b 18AF | Güç Kontaktörü 48V AC 50/60Hz 12A 5 5kW 1NK | MC 40A ALTI | 26.42
1777 | 13280002 | LS.1328000218 | MC-18a AC48V 1a 18AF | Güç Kontaktörü 48V AC 50/60Hz 18A 7 5kW 1NA | MC 40A ALTI | 35.86
1778 | 13280064 | LS.1328006418 | MC-18a AC48V 1b 18AF | Güç Kontaktörü 48V AC 50/60Hz 18A 7 5kW 1NK | MC 40A ALTI | 35.86
1779 | 13440002 | LS.1344000218 | MC-9b AC48V 1a1b 22AF | Güç Kontaktörü 48V AC 50/60Hz 9A 4kW 1NA+1NK | MC 40A ALTI | 27.54
1780 | 13450002 | LS.1345000218 | MC-12b AC48V 1a1b 22AF | Güç Kontaktörü 48V AC 50/60Hz 12A 5 5kW 1NA+1NK | MC 40A ALTI | 30.17
1781 | 13460002 | LS.1346000218 | MC-18b AC48V 1a1b 22AF | Güç Kontaktörü 48V AC 50/60Hz 18A 7 5kW 1NA+1NK | MC 40A ALTI | 38.82
1782 | 13470002 | LS.1347000218 | MC-22b AC48V 1a1b 22AF | Güç Kontaktörü 48V AC 50/60Hz 22A 11kW 1NA+1NK | MC 40A ALTI | 51.06
1783 | 13360064 | LS.1336006418 | MC-32a AC48V 1a1b 40AF | Güç Kontaktörü 48V AC 50/60Hz 32A 15kW 1NA+1NK | MC 40A ALTI | 62.85
1784 | 13370064 | LS.1337006418 | MC-40a AC48V 1a1b 40AF | Güç Kontaktörü 48V AC 50/60Hz 40A 18 5kW 1NA+1NK | MC 40A ALTI | 86.59
1785 | 13380064 | LS.1338006418 | MC-50a AC48V 1a1b 65AF | Güç Kontaktörü 48V AC 50/60Hz 50A 22kW 1NA+1NK | MC 40A ÜSTÜ | 114.4
1786 | 13390064 | LS.1339006418 | MC-65a AC48V 1a1b 65AF | Güç Kontaktörü 48V AC 50/60Hz 65A 30kW 1NA+1NK | MC 40A ÜSTÜ | 131.06
1787 | 13400064 | LS.1340006418 | MC-75a AC48V 1a1b 100AF | Güç Kontaktörü 48V AC 50/60Hz 75A 37kW 1NA+1NK | MC 40A ÜSTÜ | 151.07
1788 | 13410064 | LS.1341006418 | MC-85a AC48V 1a1b 100AF | Güç Kontaktörü 48V AC 50/60Hz 85A 45kW 1NA+1NK | MC 40A ÜSTÜ | 180.27
1789 | 13420064 | LS.1342006418 | MC-100a AC48V 1a1b 100AF | Güç Kontaktörü 48V AC 50/60Hz 100A 55kW 1NA+1NK | MC 40A ÜSTÜ | 244
1790 | 13620014 | LS.1362001418 | MC-130a AC48V 1a1b 150AF | Güç Kontaktörü 48V AC 50/60Hz 130A 60kW 1NA+1NK | MC 40A ÜSTÜ | 295.84
1791 | 13640014 | LS.1364001418 | MC-150a AC48V 1a1b 150AF | Güç Kontaktörü 48V AC 50/60Hz 150A 75kW 1NA+1NK | MC 40A ÜSTÜ | 381.05
1792 | 13270004 | LS.1327000418 | MC-6a AC110V 1a 18AF | Güç Kontaktörü 110V AC 50/60Hz 6A 3kW 1NA | MC 40A ALTI | 24.9
1793 | 13270066 | LS.1327006618 | MC-6a AC110V 1b 18AF | Güç Kontaktörü 110V AC 50/60Hz 6A 3kW 1NK | MC 40A ALTI | 24.9
1794 | 13160004 | LS.1316000418 | MC-9a AC110V 1a 18AF | Güç Kontaktörü 110V AC 50/60Hz 9A 4kW 1NA | MC 40A ALTI | 25.73
1795 | 13160066 | LS.1316006618 | MC-9a AC110V 1b 18AF | Güç Kontaktörü 110V AC 50/60Hz 9A 4kW 1NK | MC 40A ALTI | 25.73
1796 | 13170004 | LS.1317000418 | MC-12a AC110V 1a 18AF | Güç Kontaktörü 110V AC 50/60Hz 12A 5 5kW 1NA | MC 40A ALTI | 26.42
1797 | 13170066 | LS.1317006618 | MC-12a AC110V 1b 18AF | Güç Kontaktörü 110V AC 50/60Hz 12A 5 5kW 1NK | MC 40A ALTI | 26.42
1798 | 13280004 | LS.1328000418 | MC-18a AC110V 1a 18AF | Güç Kontaktörü 110V AC 50/60Hz 18A 7 5kW 1NA | MC 40A ALTI | 35.86
1799 | 13280066 | LS.1328006618 | MC-18a AC110V 1b 18AF | Güç Kontaktörü 110V AC 50/60Hz 18A 7 5kW 1NK | MC 40A ALTI | 35.86
1800 | 13440004 | LS.1344000418 | MC-9b AC110V 1a1b 22AF | Güç Kontaktörü 110V AC 50/60Hz 9A 4kW 1NA+1NK | MC 40A ALTI | 27.54
1801 | 13450004 | LS.1345000418 | MC-12b AC110V 1a1b 22AF | Güç Kontaktörü 110V AC 50/60Hz 12A 5 5kW 1NA+1NK | MC 40A ALTI | 30.17
1802 | 13460004 | LS.1346000418 | MC-18b AC110V 1a1b 22AF | Güç Kontaktörü 110V AC 50/60Hz 18A 7 5kW 1NA+1NK | MC 40A ALTI | 38.82
1803 | 13470004 | LS.1347000418 | MC-22b AC110V 1a1b 22AF | Güç Kontaktörü 110V AC 50/60Hz 22A 11kW 1NA+1NK | MC 40A ALTI | 51.06
1804 | 13360004 | LS.1336000418 | MC-32a AC110V 40AF | Güç Kontaktörü 110V AC 50/60Hz 32A 15kW | MC 40A ALTI | 54.88
1805 | 13360066 | LS.1336006618 | MC-32a AC110V 1a1b 40AF | Güç Kontaktörü 110V AC 50/60Hz 32A 15kW 1NA+1NK | MC 40A ALTI | 62.85
1806 | 13370066 | LS.1337006618 | MC-40a AC110V 1a1b 40AF | Güç Kontaktörü 110V AC 50/60Hz 40A 18 5kW 1NA+1NK | MC 40A ALTI | 86.59
1807 | 13380066 | LS.1338006618 | MC-50a AC110V 1a1b 65AF | Güç Kontaktörü 110V AC 50/60Hz 50A 22kW 1NA+1NK | MC 40A ÜSTÜ | 114.4
1808 | 13390066 | LS.1339006618 | MC-65a AC110V 1a1b 65AF | Güç Kontaktörü 110V AC 50/60Hz 65A 30kW 1NA+1NK | MC 40A ÜSTÜ | 131.06
1809 | 13400066 | LS.1340006618 | MC-75a AC110V 1a1b 100AF | Güç Kontaktörü 110V AC 50/60Hz 75A 37kW 1NA+1NK | MC 40A ÜSTÜ | 151.07
1810 | 13410066 | LS.1341006618 | MC-85a AC110V 1a1b 100AF | Güç Kontaktörü 110V AC 50/60Hz 85A 45kW 1NA+1NK | MC 40A ÜSTÜ | 180.27
1811 | 13420066 | LS.1342006618 | MC-100a AC110V 1a1b 100AF | Güç Kontaktörü 110V AC 50/60Hz 100A 55kW 1NA+1NK | MC 40A ÜSTÜ | 244
1812 | 13891015 | LS.13891015 | MR-4 DC24V 4a | Yardımcı Kontaktör DC24V 4a | MC 40A ALTI | 43.48
1813 | 13891027 | LS.13891027 | MR-4 DC24V 3a1b | Yardımcı Kontaktör DC24V 3a1b | MC 40A ALTI | 43.48
1814 | 13891003 | LS.13891003 | MR-4 DC24V 2a2b | Yardımcı Kontaktör DC24V 2a2b | MC 40A ALTI | 43.48
1815 | 13891020 | LS.13891020 | MR-4 DC110V 4a | Yardımcı Kontaktör DC110V 4a | MC 40A ALTI | 43.48
1816 | 13891032 | LS.13891032 | MR-4 DC110V 3a1b | Yardımcı Kontaktör DC110V 3a1b | MC 40A ALTI | 43.48
1817 | 13891008 | LS.13891008 | MR-4 DC110V 2a2b | Yardımcı Kontaktör DC110V 2a2b | MC 40A ALTI | 43.48
1818 | 13890015 | LS.13890015 | MR-4 AC24V 4a | Yardımcı Kontaktör AC24V 4a | MC 40A ALTI | 35.93
1819 | 13890029 | LS.13890029 | MR-4 AC24V 3a1b | Yardımcı Kontaktör AC24V 3a1b | MC 40A ALTI | 35.93
1820 | 13890001 | LS.13890001 | MR-4 AC24V 2a2b | Yardımcı Kontaktör AC24V 2a2b | MC 40A ALTI | 35.93
1821 | 13890021 | LS.13890021 | MR-4 AC220VV 4a | Yardımcı Kontaktör AC220VV 4a | MC 40A ALTI | 35.93
1822 | 13890035 | LS.13890035 | MR-4 AC220VV 3a1b | Yardımcı Kontaktör AC220VV 3a1b | MC 40A ALTI | 35.93
1823 | 13890007 | LS.13890007 | MR-4 AC220VV 2a2b | Yardımcı Kontaktör AC220VV 2a2b | MC 40A ALTI | 35.93
1824 | 13890018 | LS.13890018 | MR-4 AC110VV 4a | Yardımcı Kontaktör AC110VV 4a | MC 40A ALTI | 35.93
1825 | 13890032 | LS.13890032 | MR-4 AC110VV 3a1b | Yardımcı Kontaktör AC110VV 3a1b | MC 40A ALTI | 35.93
1826 | 13890004 | LS.13890004 | MR-4 AC110VV 2a2b | Yardımcı Kontaktör AC110VV 2a2b | MC 40A ALTI | 35.93
1827 | 13190001 | LS.1319000118 | MT-12 0.14A | Termik Röle 0,1-0,16A (18AF) | MT 40A ALTI | 30.15
1828 | 13190002 | LS.1319000218 | MT-12 0.21A | Termik Röle 0,16-0,25A (18AF) | MT 40A ALTI | 30.15
1829 | 13230003 | LS.1323000318 | MT-12 0.33A | Termik Röle 0,25-0,4A (18AF) | MT 40A ALTI | 37.72
1830 | 13230004 | LS.1323000418 | MT-12 0.52A | Termik Röle 0,4-0,63A (18AF) | MT 40A ALTI | 37.72
1831 | 13230005 | LS.1323000518 | MT-12 0.82A | Termik Röle 0,63-1A (18AF) | MT 40A ALTI | 37.72
1832 | 13230006 | LS.1323000618 | MT-12 1.3A | Termik Röle 1-1,6A (18AF) | MT 40A ALTI | 37.72
1833 | 13230007 | LS.1323000718 | MT-12 2.1A | Termik Röle 1,6-2,5A (18AF) | MT 40A ALTI | 37.72
1834 | 13230008 | LS.1323000818 | MT-12 3.3A | Termik Röle 2,5-4A (18AF) | MT 40A ALTI | 37.72
1835 | 13230009 | LS.1323000918 | MT-12 5A | Termik Röle 4-6A (18AF) | MT 40A ALTI | 37.72
1836 | 13230010 | LS.1323001018 | MT-12 6.5A | Termik Röle 5-8A (18AF) | MT 40A ALTI | 37.72
1837 | 13230011 | LS.1323001118 | MT-12 7.5A | Termik Röle 6-9A (18AF) | MT 40A ALTI | 37.72
1838 | 13230012 | LS.1323001218 | MT-12 8.5A | Termik Röle 7-10A (18AF) | MT 40A ALTI | 37.72
1839 | 13230013 | LS.1323001318 | MT-12 11A | Termik Röle 9-13A (18AF) | MT 40A ALTI | 37.72
1840 | 13230027 | LS.1323002718 | MT-12 15A | Termik Röle 12-18A (18AF) | MT 40A ALTI | 37.72
1841 | 12980001 | LS.1298000118 | MT-32 0.14A | Termik Röle 0,1-0,16A (22-40AF) | MT 40A ALTI | 55.39
1842 | 12980002 | LS.1298000218 | MT-32 0.21A | Termik Röle 0,16-0,25A (22-40AF) | MT 40A ALTI | 55.39
1843 | 12980003 | LS.1298000318 | MT-32 0.33A | Termik Röle 0,25-0,4A (22-40AF) | MT 40A ALTI | 55.39
1844 | 12980004 | LS.1298000418 | MT-32 0.52A | Termik Röle 0,4-0,63A (22-40AF) | MT 40A ALTI | 55.39
1845 | 12980005 | LS.1298000518 | MT-32 0.82A | Termik Röle 0,63-1A (22-40AF) | MT 40A ALTI | 55.39
1846 | 12980006 | LS.1298000618 | MT-32 1.3A | Termik Röle 1-1,6A (22-40AF) | MT 40A ALTI | 55.39
1847 | 12980007 | LS.1298000718 | MT-32 2.1A | Termik Röle 1,6-2,5A (22-40AF) | MT 40A ALTI | 55.39
1848 | 12980008 | LS.1298000818 | MT-32 3.3A | Termik Röle 2,5-4A (22-40AF) | MT 40A ALTI | 55.39
1849 | 12980009 | LS.1298000918 | MT-32 5A | Termik Röle 4-6A (22-40AF) | MT 40A ALTI | 55.39
1850 | 12980010 | LS.1298001018 | MT-32 6.5A | Termik Röle 5-8A (22-40AF) | MT 40A ALTI | 55.39
1851 | 12980011 | LS.1298001118 | MT-32 7.5A | Termik Röle 6-9A (22-40AF) | MT 40A ALTI | 55.39
1852 | 12980012 | LS.1298001218 | MT-32 8.5A | Termik Röle 7-10A (22-40AF) | MT 40A ALTI | 55.39
1853 | 12980013 | LS.1298001318 | MT-32 11A | Termik Röle 9-13A (22-40AF) | MT 40A ALTI | 55.39
1854 | 12980014 | LS.1298001418 | MT-32 15A | Termik Röle 12-18A (22-40AF) | MT 40A ALTI | 55.39
1855 | 12980015 | LS.1298001518 | MT-32 19A | Termik Röle 16-22A (22-40AF) | MT 40A ALTI | 55.39
1856 | 12980016 | LS.1298001618 | MT-32 21.5A | Termik Röle 18-25A (22-40AF) | MT 40A ALTI | 55.39
1857 | 12980017 | LS.1298001718 | MT-32 27A | Termik Röle 22-32A (22-40AF) | MT 40A ÜSTÜ | 52.8
1858 | 12980020 | LS.1298002018 | MT-32 34A | Termik Röle 28-40A (22-40AF) | MT 40A ÜSTÜ | 52.8
1859 | 13100008 | LS.1310000818 | MT-63 21.5A | Termik Röle 18-25A (65AF) | MT 40A ÜSTÜ | 85.17
1860 | 13100009 | LS.1310000918 | MT-63 30A | Termik Röle 24-36A (65AF) | MT 40A ÜSTÜ | 85.17
1861 | 13100010 | LS.1310001018 | MT-63 34A | Termik Röle 28-40A (65AF) | MT 40A ÜSTÜ | 85.17
1862 | 13100011 | LS.1310001118 | MT-63 42A | Termik Röle 34-50A (65AF) | MT 40A ÜSTÜ | 85.17
1863 | 13100012 | LS.1310001218 | MT-63 55A | Termik Röle 45-65A (65AF) | MT 40A ÜSTÜ | 85.17
1864 | 13140010 | LS.1314001018 | MT-95 65A | Termik Röle 54-75A (100AF) | MT 40A ÜSTÜ | 133.32
1865 | 13140011 | LS.1314001118 | MT-95 74A | Termik Röle 63-85A (100AF) | MT 40A ÜSTÜ | 133.32
1866 | 13140012 | LS.1314001218 | MT-95 83A | Termik Röle 70-95A (100AF) | MT 40A ÜSTÜ | 133.32
1867 | 13140013 | LS.1314001318 | MT-95 90A | Termik Röle 80-100A (100AF) | MT 40A ÜSTÜ | 133.32
1868 | 13750019 | LS.1375001918 | MT-150 93A | Termik Röle 80-105A (150AF) | MT 40A ÜSTÜ | 203.63
1869 | 13750020 | LS.1375002018 | MT-150 113A | Termik Röle 95-130A (150AF) | MT 40A ÜSTÜ | 203.63
1870 | 13750021 | LS.1375002118 | MT-150 130A | Termik Röle 110-150A (150AF) | MT 40A ÜSTÜ | 203.63
1871 | 13770014 | LS.1377001418 | MT-225 153A | Termik Röle 120-185A (225AF) | MT 40A ÜSTÜ | 296.22
1872 | 13770015 | LS.1377001518 | MT-225 200A | Termik Röle 160-240A (225AF) | MT 40A ÜSTÜ | 296.22
1873 | 13780017 | LS.1378001718 | MT-400 265A | Termik Röle 200-330A (400AF) | MT 40A ÜSTÜ | 473.97
1874 | 13780018 | LS.1378001818 | MT-400 350A | Termik Röle 260-400A (400AF) | MT 40A ÜSTÜ | 473.97
1875 | 13790011 | LS.1379001118 | MT-800 515A | Termik Röle 400-630A (800AF) | MT 40A ÜSTÜ | 1044.17
1876 | 13790012 | LS.1379001218 | MT-800 660A | Termik Röle 520-800A (800AF) | MT 40A ÜSTÜ | 1044.17
1877 | 83361634001 | LS.83361634001 | UA-1 1a1b Yan Montaj | Güç Kontaktörü Aksesuarı: Yardımcı Kontak Yan Montaj 1NA+1NK (18-150AF 3P / 18AF 4P) | MC AKS | 7.78
1878 | 83361611001 | LS.83361611001 | AU-1 1a1b Yan Montaj | Güç Kontaktörü Aksesuarı: Yardımcı Kontak Yan Montaj 1NA+1NK (22-85AF 4P) | MC AKS | 7.78
1879 | 83361634064 | LS.83361634064 | UA-2 2a Üst Montaj | Güç Kontaktörü Aksesuarı: Yardımcı Kontak Üst Montaj 2NA (18-150AF 3P / 18-85AF 4P) | MC AKS | 7.78
1880 | 83361634066 | LS.83361634066 | UA-2 1a1b Üst Montaj | Güç Kontaktörü Aksesuarı: Yardımcı Kontak Üst Montaj 1NA+1NK (18-150AF 3P / 18-85AF 4P) | MC AKS | 7.78
1881 | 83361634068 | LS.83361634068 | UA-2 2b Üst Montaj | Güç Kontaktörü Aksesuarı: Yardımcı Kontak Üst Montaj 2NK (18-150AF 3P / 18-85AF 4P) | MC AKS | 7.78
1882 | 83361634044 | LS.83361634044 | UA-4 4a Üst Montaj | Güç Kontaktörü Aksesuarı: Yardımcı Kontak Üst Montaj 4NA (18-150AF 3P / 18-85AF 4P) | MC AKS | 12.61
1883 | 83361634046 | LS.83361634046 | UA-4 1a3b Üst Montaj | Güç Kontaktörü Aksesuarı: Yardımcı Kontak Üst Montaj 1NA+3NK (18-150AF 3P / 18-85AF 4P) | MC AKS | 12.61
1884 | 83361634048 | LS.83361634048 | UA-4 2a2b Üst Montaj | Güç Kontaktörü Aksesuarı: Yardımcı Kontak Üst Montaj 2NA+2NK (18-150AF 3P / 18-85AF 4P) | MC AKS | 12.61
1885 | 83361634050 | LS.83361634050 | UA-4 3a1b Üst Montaj | Güç Kontaktörü Aksesuarı: Yardımcı Kontak Üst Montaj 3NA+1NK (18-150AF 3P / 18-85AF 4P) | MC AKS | 12.61
1886 | 83361634052 | LS.83361634052 | UA-4 4b Üst Montaj | Güç Kontaktörü Aksesuarı: Yardımcı Kontak Üst Montaj 4NK (18-150AF 3P / 18-85AF 4P) | MC AKS | 12.61
1887 | 83361614001 | LS.83361614001 | AU-100 1a1b Yan Montaj | Güç Kontaktörü Aksesuarı: Yardımcı Kontak Yan Montaj 1NA+1NK (225-2100AF 3P / 225-800 AF 4P) | MC AKS | 12.96
1888 | 83361614007 | LS.83361614007 | AU-100 2a2b Yan Montaj | Güç Kontaktörü Aksesuarı: Yardımcı Kontak Yan Montaj 2NA+2NK (225-2100AF 3P / 225-800 AF 4P) | MC AKS | 12.96
1889 | 83361614009 | LS.83361614009 | AU-100 1a1b Yan Montaj | Güç Kontaktörü Aksesuarı: Yardımcı Kontak Yan Montaj 1NA+1NK (225-2100AF 3P / 225-800 AF 4P) | MC AKS | 12.96
1890 | 83361614016 | LS.83361614016 | AU-100 1a1b Yan Montaj | Güç Kontaktörü Aksesuarı: Yardımcı Kontak Yan Montaj 1NA+1NK (225-2100AF 3P / 225-800 AF 4P) | MC AKS | 17.4
1891 | 83361614036 | LS.83361614036 | AU-100,1A1B,GMC-100~800 | yard.kontak ünit.,AU-100,1A1B,GMC-100~800 |  | 15.31
1892 | 83411634001 | LS.83411634001 | UR-02 Mekanik Kilit | Güç Kontaktörü Aksesuarı: Mekanik Kilit (18-150AF 3P / 18AF 4P) | MC AKS | 16.69
1893 | 83411611003 | LS.83411611003 | AR-9 Mekanik Kilit Ayrık | Güç Kontaktörü Aksesuarı: Mekanik Kilit Ayrık (22-85AF 4P) | MC AKS | 16.69
1894 | 83411616001 | LS.83411616001 | AR-180 Mekanik Kilit | Güç Kontaktörü Aksesuarı: Mekanik Kilit (225-400AF 3P/4P) | MC AKS | 53.7
1895 | 56121618011 | LS.56121618011 | AR-400DV Mekanik Kilit Ayrık | Güç Kontaktörü Aksesuarı: Mekanik Kilit Ayrık (400-800AF 3P) | MC AKS | 851.64
1896 | 56121618001 | LS.56121618001 | AR-600 Mekanik Kilit Ayrık Yatay (800AF 3P) | Güç Kontaktörü Aksesuarı: Mekanik Kilit Ayrık Yatay (800AF 3P) | MC AKS | 851.64
1897 | 56121618002 | LS.56121618002 | AR-600V Mekanik Kilit | Güç Kontaktörü Aksesuarı: Mekanik Kilit Ayrık Dikey (800AF 3P) | MC AKS | 851.64
1898 | 56121618003 | LS.56121618003 | AR-600/4 YATAY Mekanik Kilit | Güç Kontaktörü Aksesuarı: Mekanik Kilit Ayrık Yatay (800AF 4P) | MC AKS | 851.64
1899 | 56121618004 | LS.56121618004 | AR-600V/4 Mekanik Kilit | Güç Kontaktörü Aksesuarı: Mekanik Ayrık Dikey (800AF 4P) | MC AKS | 851.64
1900 | 64611614006 | LS.64611614006 | AP220 Kontaktör Terminal Kapağı 225AF 3P | Güç Kontaktörü Aksesuarı: Terminal Kapağı (3P MC-185a/MC-225a için) | MC AKS | 8.52
1901 | 64611614007 | LS.64611614007 | AP400 Kontaktör Terminal Kapağı 400AF 3P | Güç Kontaktörü Aksesuarı: Terminal Kapağı (3P MC-300a/MC-400a için) | MC AKS | 11.85
1902 | 64611614008 | LS.64611614008 | AP800 Kontaktör Terminal Kapağı 800AF 3P | Güç Kontaktörü Aksesuarı: Terminal Kapağı (3P MC-500a/MC-800a için) | MC AKS | 18.56
1903 | 64621616001 | LS.64621616001 | AP220 Kontaktör Terminal Kapağı 225AF 4P | Güç Kontaktörü Aksesuarı: Terminal Kapağı (4P MC-185a/MC-225a için) | MC AKS | 9.28
1904 | 64621617001 | LS.64621617001 | AP400 Kontaktör Terminal Kapağı 400AF 4P | Güç Kontaktörü Aksesuarı: Terminal Kapağı (4P MC-300a/MC-400a için) | MC AKS | 13.93
1905 | 64621618002 | LS.64621618002 | AP800 Kontaktör Terminal Kapağı 800AF 4P | Güç Kontaktörü Aksesuarı: Terminal Kapağı (4P MC-500a/MC-800a için) | MC AKS | 23.15
1906 | 64611816005 | LS.64611816005 | APT220 Termik Röle Terminal Kapağı MT-225 | Termik Röle Terminal Kapağı (MT-225 için) | MT AKS | 9.28
1907 | 64611817015 | LS.64611817015 | APT400 Termik Röle Terminal Kapağı MT-400 | Termik Röle Terminal Kapağı (MT-400 için) | MT AKS | 9.63
1908 | 83511616001 | LS.83511616001 | AI-180 Kontaktör Bariyer Ünitesi (225-400AF 3P/4P) | Güç Kontaktörü Aksesuarı: İzalasyon Perdesi (3P MC-130a/MC-400a 4P MC-130a/MC-400a için) | MC AKS | 1.31
1909 | 83511618001 | LS.83511618001 | AI-600 Kontaktör Bariyer Ünitesi (225-400AF 3P/4P) | Güç Kontaktörü Aksesuarı: İzalasyon Perdesi (3P MC-500a/MC-800a 4P MC-500a/MC-800a için) | MC AKS | 2.22
1910 | 83661831001 | LS.83661831001 | UZ-32 Raya Montaj Adaptörü MT-32 | Termik Röle Raya Montaj Adaptörü (MT-32 için) | MC AKS | 8.92
1911 | 83661832002 | LS.83661832002 | UZ-63 Raya Montaj Adaptörü MT-63 | Termik Röle Raya Montaj Adaptörü (MT-63 için) | MC AKS | 11.15
1912 | 83661833002 | LS.83661833002 | UZ-95 Raya Montaj Adaptörü MT-95 | Termik Röle Raya Montaj Adaptörü (MT-95 için) | MC AKS | 14.07
1913 | 83661835002 | LS.83661835002 | UZ-150/S Raya Montaj Adaptörü MT-150 | Termik Röle Raya Montaj Adaptörü (MT-150 için) | MC AKS | 23.35
1914 | 83611634001 | LS.83611634001 | US-1 | US-1 VARİSTÖR AC24~48V | MC AKS | 15.19
1915 | 83611634002 | LS.83611634002 | US-2 | US-2 VARİSTÖR AC100~125V | MC AKS | 15.19
1916 | 83611634003 | LS.83611634003 | US-3 | US-3 VARİSTÖR AC200~240V | MC AKS | 15.19
1917 | 83611634004 | LS.83611634004 | US-4 | US-4 VARİSTÖR DC24~48V | MC AKS | 15.19
1918 | 83611634005 | LS.83611634005 | US-5 | US-5 VARİSTÖR DC100~125V | MC AKS | 15.19
1919 | 83611634006 | LS.83611634006 | US-6 | US-6 VARİSTÖR DC200~220V | MC AKS | 15.19
1920 | 83611634007 | LS.83611634007 | US-11 | US-11 VARİSTÖR AC/DC24~48V | MC AKS | 10.74
1921 | 83611634008 | LS.83611634008 | US-12 | US-12 VARİSTÖR AC/DC100~125V | MC AKS | 10.74
1922 | 83611634009 | LS.83611634009 | US-13 | US-13 VARİSTÖR AC/DC200~240V | MC AKS | 10.74
1923 | 83611634010 | LS.83611634010 | US-14 | US-14 VARİSTÖR AC380~440V | MC AKS | 10.74
1924 | 83611634011 | LS.83611634011 | US-22 | US-22 VARİSTÖR AC100~125V | MC AKS | 10.74
1925 | 76671635003 | LS.76671635003 | UW-18 Besleme Barası 18AF 3P | Güç Kontaktörü Aksesuarı: Mekanik Kilit Bara Bağlantı Kiti (3P MC-6a/MC-18a için) | MC AKS | 18.91
1926 | 76671636003 | LS.76671636003 | UW-22 Besleme Barası 22AF 3P | Güç Kontaktörü Aksesuarı: Mekanik Kilit Bara Bağlantı Kiti (3P MC-9b/MC-22b için) | MC AKS | 19.26
1927 | 76671631003 | LS.76671631003 | UW-32 Besleme Barası 40AF 3P | Güç Kontaktörü Aksesuarı: Mekanik Kilit Bara Bağlantı Kiti (3P MC-32a/MC-40a için) | MC AKS | 19.67
1928 | 76671632003 | LS.76671632003 | UW-63 Besleme Barası 65AF 3P | Güç Kontaktörü Aksesuarı: Mekanik Kilit Bara Bağlantı Kiti (3P MC-50a/MC-65a için) | MC AKS | 30.36
1929 | 76671633003 | LS.76671633003 | UW-95 Besleme Barası 100AF 3P | Güç Kontaktörü Aksesuarı: Mekanik Kilit Bara Bağlantı Kiti (3P MC-75a/MC-100a için) | MC AKS | 61.07
1930 | 64611611205 | LS.64611611205 | AP-9 Koruma Kapağı 18-150AF 3P | Güç Kontaktörü Aksesuarı: Koruma Kapağı (MC-6a/MC-150a için) | MC AKS | 0.38
1931 | 64611642002 | LS.64611642002 | AP-185 Koruma Kapağı 225-8000AF 3P | Güç Kontaktörü Aksesuarı: Koruma Kapağı (MC-185a/MC-800a için) | MC AKS | 1.29
1932 | 83561634007 | LS.83561634007 | UN-1N 0 1-3 sn. 1NA+1NK | Güç Kontaktörü Aksesuarı: Pnömatik Zaman Rölesi Çekmede Gecikmeli 0,1-3 sn. 1NA+1NK (18-100AF) | MC AKS | 62.18
1933 | 83561634008 | LS.83561634008 | UN-2N 10-180 sn. 1NA+1NK | Güç Kontaktörü Aksesuarı: Pnömatik Zaman Rölesi Çekmede Gecikmeli 0,1-30 sn. 1NA+1NK (18-100AF) | MC AKS | 62.18
1934 | 83561634009 | LS.83561634009 | UN-3N 10-180 sn. 1NA+1NK | Güç Kontaktörü Aksesuarı: Pnömatik Zaman Rölesi Çekmede Gecikmeli 10-180 sn. 1NA+1NK (18-100AF) | MC AKS | 62.18
1935 | 83561634010 | LS.83561634010 | UN-1F 0 1-3 sn. 1NA+1NK | Güç Kontaktörü Aksesuarı: Pnömatik Zaman Rölesi Düşmede Gecikmeli 0,1-3 sn. 1NA+1NK (18-100AF) | MC AKS | 62.18
1936 | 83561634012 | LS.83561634012 | UN-3F 10-180 sn. 1NA+1NK | Güç Kontaktörü Aksesuarı: Pnömatik Zaman Rölesi Düşmede Gecikmeli 10-180 sn. 1NA+1NK (18-100AF) | MC AKS | 62.18
1937 | 83391634001 | LS.83391634001 | UT-1N AC/DC 24-48V | Güç Kontaktörü Aksesuarı: Zaman Rölesi Çekmede Gecikmeli 0,1-30sn AC/DC 24-48V (18-100AF/M4) | MC AKS | 88.17
1938 | 83391634002 | LS.83391634002 | UT-2N AC 110-220V | Güç Kontaktörü Aksesuarı: Zaman Rölesi Çekmede Gecikmeli 0,1-30sn.AC 110-220V (18-100AF/MR4) | MC AKS | 88.17
1939 | 83391634003 | LS.83391634003 | UT-1F AC/DC 24-48V | Güç Kontaktörü Aksesuarı: Zaman Rölesi Düşmede Gecikmeli 0,1-30sn.AC/DC 24-48V (18-100AF/MR4) | MC AKS | 88.17
1940 | 83391634004 | LS.83391634004 | UT-2F AC 110-220V | Güç Kontaktörü Aksesuarı: Zaman Rölesi Düşmede Gecikmeli 0,1-30sn. AC 110-220V (18-100AF/MR4) | MC AKS | 88.17
1941 | 83631611001 | LS.83631611001 | AC-9 Kapasitör Ünitesi 22-40AF | Güç Kontaktörü Aksesuarı: Kapasitör Ünitesi (3P MC-6a/MC-40a için) | MC AKS | 28.89
1942 | 83631613001 | LS.83631613001 | AC-50 Kapasitör Ünitesi 65AF | Güç Kontaktörü Aksesuarı: Kapasitör Ünitesi (3P MC-50a/MC-65a için) | MC AKS | 40.8
1943 | 83631613009 | LS.83631613009 | AC-75 Kapasitör Ünitesi 100AF | Güç Kontaktörü Aksesuarı: Kapasitör Ünitesi (3P MC-75a/MC-100a için) | MC AKS | 40.8
1944 | 77121635603 | LS.77121635603 | RM/MC 220V AC 3P 22AF | Güç Kontaktörü Yedek Bobini 220V AC 50/60HZ (3P MC-6a/MC-22b için) | MC AKS | 14.42
1945 | 77121631734 | LS.77121631734 | RM/MC 220V AC 3P 40AF | Güç Kontaktörü Yedek Bobini 220V AC 50/60HZ (3P MC-32b/MC-40a için) | MC AKS | 14.42
1946 | 77121632604 | LS.77121632604 | RM/MC 220V AC 3P 65AF | Güç Kontaktörü Yedek Bobini 220V AC 50/60HZ (3P MC-50a/MC-65a için) | MC AKS | 16.69
1947 | 77121633734 | LS.77121633734 | RM/MC 220V AC 3P 100AF | Güç Kontaktörü Yedek Bobini 220V AC 50/60HZ (3P MC-75a/MC-100a için) | MC AKS | 22.18
1948 | 77121641001 | LS.77121641001 | RM/MC 220V AC 3P 150AF | Güç Kontaktörü Yedek Bobini 220V AC 50/60HZ (3P MC-150a için) | MC AKS | 118.55
1949 | 77121641123 | LS.77121641123 | RM/MC 100-220V AC/DC 3P 150AF | Güç Kontaktörü Yedek Bobini 100-240V AC 100-220V DC (3P MC-130a/MC-150a için) | MC AKS | 133.13
1950 | 77121642116 | LS.77121642116 | RM/MC 100-220V AC/DC 3P 225AF | Güç Kontaktörü Yedek Bobini 100-240V AC/DC (3P MC-185a/MC-225a için) | MC AKS | 151.84
1951 | 77121643111 | LS.77121643111 | RM/MC 100-220V AC/DC 3P 400AF | Güç Kontaktörü Yedek Bobini 100-240V AC/DC (3P MC-265a/MC-400a için) | MC AKS | 277.72
1952 | 77121644111 | LS.77121644111 | RM/MC 220V AC/DC 3P 800AF | Güç Kontaktörü Yedek Bobini 220V AC/DC (3P MC-500a/MC-800a için) | MC AKS | 370.3
1953 | 77121635600 | LS.77121635600 | RM/MC 24V AC 3P 22AF | Güç Kontaktörü Yedek Bobini 24V AC 50/60HZ (3P MC-6a/MC-22b için) | MC AKS | 14.38
1954 | 77121631731 | LS.77121631731 | RM/MC 24V AC 3P 40AF | Güç Kontaktörü Yedek Bobini 24V AC 50/60HZ (3P MC-32a/MC-40a için) | MC AKS | 14.38
1955 | 77121632601 | LS.77121632601 | RM/MC 24V AC 3P 65AF | Güç Kontaktörü Yedek Bobini 24V AC 50/60HZ (3P MC-50a/MC-65a için) | MC AKS | 16.66
1956 | 77121633731 | LS.77121633731 | RM/MC 24V AC 3P 100AF | Güç Kontaktörü Yedek Bobini 24V AC 50/60HZ (3P MC-75a/MC-100a için) | MC AKS | 22.2
1957 | 77121641112 | LS.77121641112 | RM/MC 24V AC 3P 150AF | Güç Kontaktörü Yedek Bobini 24V AC 50/60HZ (3P MC-150a için) | MC AKS | 118.58
1958 | 77121642114 | LS.77121642114 | RM/MC 24V AC 3P 225AF | Güç Kontaktörü Yedek Bobini 24V AC/DC (3P MC-185a-MC-225a için) | MC AKS | 151.85
1959 | 77121633812 | LS.77121633812 | RM/MC 24V DC 3P 100AF | Güç Kontaktörü Yedek Bobini 24V DC (3P MC-75a/MC-100a için) | MC AKS | 22.2
1960 | 77121641119 | LS.77121641119 | RM/MC 24V DC 3P 150AF | Güç Kontaktörü Yedek Bobini 24V DC (3P MC-150a için) | MC AKS | 118.58
1961 | 77121642114 | LS.77121642114 | RM/MC 24V AC/DC 3P 225AF | Güç Kontaktörü Yedek Bobini 24V AC/DC (3P MC-185a-MC-225a için) | MC AKS | 151.85
1962 | 77121643117 | LS.77121643117 | RM/MC 24V DC 3P 400AF | Güç Kontaktörü Yedek Bobini 24V DC (3P MC-2655a/MC-400a için) | MC AKS | 277.72
1963 | 77121633025 | LS.77121633025 | RM/MC 220V AC 4P 85AF | Güç Kontaktörü Yedek Bobini 220V AC 50/60HZ (4P MC-50a/MC-85a için) | MC AKS | 32.57
1964 | 77121642041 | LS.77121642041 | RM/MC 100-220V AC/DC 4P 225AF | Güç Kontaktörü Yedek Bobini 100-240V AC/DC (4P MC-100a/MC-225a için) | MC AKS | 175.9
1965 | 77121643030 | LS.77121643030 | RM/MC 100-220V AC/DC 4P 400AF | Güç Kontaktörü Yedek Bobini 100-240V AC/DC (4P MC-265a/MC-400a için) | MC AKS | 325.87
1966 | 77121644042 | LS.77121644042 | RM/MC 1220V AC/DC 4P 800AF | Güç Kontaktörü Yedek Bobini 220V AC/DC (4P MC-500a/MC-800a için) | MC AKS | 473.97
1967 | 77121643113 | LS.77121643113 | COIL ASSY,TOTAL,AC400V,MC-265a/330a/400a,D-Type,Sp | COIL ASSY,TOTAL,AC400V,MC-265a/330a/400a,D-Type,Sp | MC AKS | 277.72
1968 | 77121631102 | LS.77121631102 | COIL ASSY,DC24V,MC-9~32 | COIL ASSY,DC24V,MC-9~32 | MC AKS | 0
1969 | 77121631103 | LS.77121631103 | COIL ASSY,DC48V,MC-9~32 | COIL ASSY,DC48V,MC-9~32 | MC AKS | 0
1970 | 77121631105 | LS.77121631105 | COIL ASSY,DC110V,MC-9~32 | COIL ASSY,DC110V,MC-9~32 | MC AKS | 0
1971 | 77121631108 | LS.77121631108 | COIL ASSY,DC220V,MC-9~32 | COIL ASSY,DC220V,MC-9~32 | MC AKS | 0
1972 | 77121632102 | LS.77121632102 | COIL ASSY,DC24V,MC-35~63 | COIL ASSY,DC24V,MC-35~63 | MC AKS | 0
1973 | 77121632103 | LS.77121632103 | COIL ASSY,DC48V,MC-35~63 | COIL ASSY,DC48V,MC-35~63 | MC AKS | 0
1974 | 77121632105 | LS.77121632105 | COIL ASSY,DC110V,MC-35~63 | COIL ASSY,DC110V,MC-35~63 | MC AKS | 0
1975 | 70421636001 | LS.70421636001 | MC-9 YK SABİT AKSAM (6x) | MC-9 Güç Kontaktörü Yedek Kontağı SABİT AKSAM (6 Adet Alınmalıdır) | MC AKS | 0.58
1976 | 70421611004 | LS.70421611004 | MC-9 YK HAREKETLİ AKSAM (3x) | MC-9 Güç Kontaktörü Yedek Kontağı HAREKETLİ AKSAM ( 3 Adet Alınmalıdır) | MC AKS | 0.62
1977 | 70421636001 | LS.70421636001 | MC-12 YK SABİT AKSAM (6x) | MC-9 Güç Kontaktörü Yedek Kontağı SABİT AKSAM (6 Adet Alınmalıdır) | MC AKS | 0.58
1978 | 70421611005 | LS.70421611005 | MC-12 YK HAREKETLİ AKSAM (3x) | MC-12 Güç Kontaktörü Yedek Kontağı HAREKETLİ AKSAM (3 Adet Alınmalıdır) | MC AKS | 1.05
1979 | 70421636008 | LS.70421636008 | MC-18 YK SABİT AKSAM (6x) | MC-18 Güç Kontaktörü Yedek Kontağı SABİT AKSAM (6 Adet Alınmalıdır) | MC AKS | 1.5
1980 | 70421636007 | LS.70421636007 | MC-18 YK HAREKETLİ AKSAM (3x) | MC-18 Güç Kontaktörü Yedek Kontağı HAREKETLİ AKSAM (3 Adet Alınmalıdır) | MC AKS | 2.8
1981 | 70421636009 | LS.70421636009 | MC-22 YK SABİT AKSAM (6x) | MC-22 Güç Kontaktörü Yedek Kontağı SABİT AKSAM (6 Adet Alınmalıdır) | MC AKS | 1.76
1982 | 70421636007 | LS.70421636007 | MC-22 YK HAREKETLİ AKSAM (3x) | MC-18 Güç Kontaktörü Yedek Kontağı HAREKETLİ AKSAM (3 Adet Alınmalıdır) | MC AKS | 2.8
1983 | 70421631015 | LS.70421631015 | MC-32 YK SABİT AKSAM (6x) | MC-32 Güç Kontaktörü Yedek Kontağı SABİT AKSAM (6 Adet Alınmalıdır) | MC AKS | 1.87
1984 | 70421631014 | LS.70421631014 | MC-32 YK HAREKETLİ AKSAM (3x) | MC-32 Güç Kontaktörü Yedek Kontağı HAREKETLİ AKSAM (3 Adet Alınmalıdır) | MC AKS | 3.21
1985 | 70421631017 | LS.70421631017 | MC-40 YK SABİT AKSAM (6x) | MC-40 Güç Kontaktörü Yedek Kontağı SABİT AKSAM (6 Adet Alınmalıdır) | MC AKS | 3.11
1986 | 70421631016 | LS.70421631016 | MC-40 YK HAREKETLİ AKSAM (3x) | MC-40 Güç Kontaktörü Yedek Kontağı HAREKETLİ AKSAM (3 Adet Alınmalıdır) | MC AKS | 5.23
1987 | 70421632013 | LS.70421632013 | MC-50 YK SABİT AKSAM (6x) | MC-50 Güç Kontaktörü Yedek Kontağı SABİT AKSAM (6 Adet Alınmalıdır) | MC AKS | 4.51
1988 | 70421632003 | LS.70421632003 | MC-50 YK HAREKETLİ AKSAM (3x) | MC-50 Güç Kontaktörü Yedek Kontağı HAREKETLİ AKSAM (3 Adet Alınmalıdır) | MC AKS | 7.3
1989 | 70421632015 | LS.70421632015 | MC-65 YK SABİT AKSAM (6x) | MC-65 Güç Kontaktörü Yedek Kontağı SABİT AKSAM (6 Adet Alınmalıdır) | MC AKS | 6.89
1990 | 70421632009 | LS.70421632009 | MC-65 YK HAREKETLİ AKSAM (3x) | MC-65 Güç Kontaktörü Yedek Kontağı HAREKETLİ AKSAM (3 Adet Alınmalıdır) | MC AKS | 12.74
1991 | 70421633012 | LS.70421633012 | MC-75 YK SABİT AKSAM (6x) | MC-75 Güç Kontaktörü Yedek Kontağı SABİT AKSAM (6 Adet Alınmalıdır) | MC AKS | 7.2
1992 | 70421633002 | LS.70421633002 | MC-75 YK HAREKETLİ AKSAM (3x) | MC-75 Güç Kontaktörü Yedek Kontağı HAREKETLİ AKSAM (3 Adet Alınmalıdır) | MC AKS | 11.56
1993 | 70421633013 | LS.70421633013 | MC-85 YK SABİT AKSAM (6x) | MC-85 Güç Kontaktörü Yedek Kontağı SABİT AKSAM (6 Adet Alınmalıdır) | MC AKS | 7.97
1994 | 70421633010 | LS.70421633010 | MC-85 YK HAREKETLİ AKSAM (3x) | MC-85 Güç Kontaktörü Yedek Kontağı HAREKETLİ AKSAM (3 Adet Alınmalıdır) | MC AKS | 16.62
1995 | 70421633015 | LS.70421633015 | MC-100 YK SABİT AKSAM (6x) | MC-100 Güç Kontaktörü Yedek Kontağı SABİT AKSAM (6 Adet Alınmalıdır) | MC AKS | 10.62
1996 | 70421633010 | LS.70421633010 | MC-100 YK HAREKETLİ AKSAM (3x) | MC-85 Güç Kontaktörü Yedek Kontağı HAREKETLİ AKSAM (3 Adet Alınmalıdır) | MC AKS | 16.62
1997 | 62671641002 | LS.62671641002 | MC-130 YK TERMINAL SABİT (6x) | MC-130 Güç Kontaktörü Yedek Kontağı TERMINAL KOMPLE SABİT (6 Adet Alınmalıdır) | MC AKS | 11.66
1998 | 70421641003 | LS.70421641003 | MC-130 YK HAREKETLİ AKSAM (3x) | MC-130 Güç Kontaktörü Yedek Kontağı HAREKETLİ AKSAM (3 Adet Alınmalıdır) | MC AKS | 16.26
1999 | 62671641001 | LS.62671641008 | MC-150 YK TERMINAL SABİT (6x) | MC-150 Güç Kontaktörü Yedek Kontağı TERMINAL KOMPLE SABİT (6 Adet Alınmalıdır) | MC AKS | 17.2
2000 | 70421641001 | LS.70421641008 | MC-150 YK HAREKETLİ AKSAM (3x) | MC-150 Güç Kontaktörü Yedek Kontağı HAREKETLİ AKSAM (3 Adet Alınmalıdır) | MC AKS | 33.68
2001 | 62671616030 | LS.62671616030 | MC-185 YK TERMİNAL R (2x) | MC-185 Güç Kontaktörü Yedek Kontağı TERMİNAL KOMPLE R (2 Adet Alınmalıdır) | MC AKS | 22.12
2002 | 62671616031 | LS.62671616031 | MC-185 YK TERMİNAL S (2x) | MC-185 Güç Kontaktörü Yedek Kontağı TERMİNAL KOMPLE S (2 Adet Alınmalıdır) | MC AKS | 22.22
2003 | 62671616032 | LS.62671616032 | MC-185 YK TERMİNAL T (2x) | MC-185 Güç Kontaktörü Yedek Kontağı TERMİNAL KOMPLE T (2 Adet Alınmalıdır) | MC AKS | 22.12
2004 | 70421616001 | LS.70421616001 | MC-185 YK HAREKETLİ KONTAK (3x) | MC-185 Güç Kontaktörü Yedek Kontağı HAREKETLİ KOMPLE KONTAKLAR (3 Adet Alınmalıdır) | MC AKS | 31.5
2005 | 62671616033 | LS.62671616033 | MC-225 YK TERMİNAL R (2x) | MC-225 Güç Kontaktörü Yedek Kontağı TERMİNAL KOMPLE R (2 Adet Alınmalıdır) | MC AKS | 26.11
2006 | 62671616034 | LS.62671616034 | MC-225 YK TERMİNAL S (2x) | MC-225 Güç Kontaktörü Yedek Kontağı TERMİNAL KOMPLE S (2 Adet Alınmalıdır) | MC AKS | 26.22
2007 | 62671616035 | LS.62671616035 | MC-225 YK TERMİNAL T (2x) | MC-225 Güç Kontaktörü Yedek Kontağı TERMİNAL KOMPLE T (2 Adet Alınmalıdır) | MC AKS | 26.11
2008 | 70421616003 | LS.70421616003 | MC-225 YK HAREKETLİ KONTAK (3x) | MC-225 Güç Kontaktörü Yedek Kontağı HAREKETLİ KOMPLE KONTAKLAR (3 Adet Alınmalıdır) | MC AKS | 40.46
2009 | 70421643011 | LS.70421643011 | MC-265 YK HAREKETLİ KONTAK (1x) | MC-265 Güç Kontaktörü Yedek Kontağı HAREKETLİ KOMPLE KONTAKLAR (1 Adet Alınmalıdır) | MC AKS | 150.38
2010 | 70421643013 | LS.70421643013 | MC-265 YK SABİT AKSAM (1x) | MC-265 Güç Kontaktörü Yedek Kontağı SABİT AKSAM (1 Adet Alınmalıdır) | MC AKS | 140.19
2011 | 70421643015 | LS.70421643015 | MC-330 YK HAREKETLİ KONTAK (1x) | MC-330 Güç Kontaktörü Yedek Kontağı HAREKETLİ KOMPLE KONTAKLAR (1 Adet Alınmalıdır) | MC AKS | 163.96
2012 | 70421643017 | LS.70421643017 | MC-330 YK SABİT AKSAM (1x) | MC-330 Güç Kontaktörü Yedek Kontağı SABİT AKSAM (1 Adet Alınmalıdır) | MC AKS | 151.32
2013 | 70421643019 | LS.70421643019 | MC-400 YK HAREKETLİ KONTAK (1x) | MC-400 Güç Kontaktörü Yedek Kontağı HAREKETLİ KOMPLE KONTAKLAR (1 Adet Alınmalıdır) | MC AKS | 206.64
2014 | 70421643021 | LS.70421643021 | MC-400 YK SABİT AKSAM (1x) | MC-400 Güç Kontaktörü Yedek Kontağı SABİT AKSAM (1 Adet Alınmalıdır) | MC AKS | 192.34
2015 | 70421644002 | LS.70421644002 | MC-500 YK SABİT AKSAM (6x) | MC-500 Güç Kontaktörü Yedek Kontağı SABİT AKSAM (6 Adet Alınmalıdır) | MC AKS | 85.11
2016 | 70421644001 | LS.70421644001 | MC-500 YK HAREKETLİ AKSAM (3x) | MC-500 Güç Kontaktörü Yedek Kontağı HAREKETLİ AKSAM (3 Adet Alınmalıdır) | MC AKS | 127.75
2017 | 70421618004 | LS.70421618004 | MC-630 YK SABİT AKSAM (6x) | MC-630 Güç Kontaktörü Yedek Kontağı SABİT AKSAM (6 Adet Alınmalıdır) | MC AKS | 98.59
2018 | 70421618001 | LS.70421618001 | MC-630 YK HAREKETLİ AKSAM (3x) | MC-630 Güç Kontaktörü Yedek Kontağı HAREKETLİ AKSAM (3 Adet Alınmalıdır) | MC AKS | 155.1
2019 | 70421618006 | LS.70421618006 | MC-800 YK SABİT AKSAM (6x) | MC-800 Güç Kontaktörü Yedek Kontağı SABİT AKSAM (6 Adet Alınmalıdır) | MC AKS | 111.06
2020 | 70421618003 | LS.70421618003 | MC-800 YK HAREKETLİ AKSAM (3x) | MC-800 Güç Kontaktörü Yedek Kontağı HAREKETLİ AKSAM (3 Adet Alınmalıdır) | MC AKS | 180.38
2021 | 70421635002 | LS.70421635002 | MC -9a 4P YK SABİT AKSAM (8x) | MC -9a 4P Güç Kontaktörü Yedek Kontağı SABİT AKSAM (8 Adet Alınmalıdır) | MC AKS | 0.83
2022 | 70421611024 | LS.70421611024 | MC -9a 4P YK HAREKETLİ AKSAM (4x) | MC -9a 4P Güç Kontaktörü Yedek Kontağı HAREKETLİ AKSAM (4 Adet Alınmalıdır) | MC AKS | 1.09
2023 | 70421635002 | LS.70421635002 | MC -12a 4P YK SABİT AKSAM (8x) | MC -9a 4P Güç Kontaktörü Yedek Kontağı SABİT AKSAM (8 Adet Alınmalıdır) | MC AKS | 0.83
2024 | 70421635001 | LS.70421635001 | MC -12a 4P YK HAREKETLİ AKSAM (4x) | MC -12a 4P Güç Kontaktörü Yedek Kontağı HAREKETLİ AKSAM (4 Adet Alınmalıdır) | MC AKS | 2.9
2025 | 70421635006 | LS.70421635006 | MC -18a 4P YK SABİT AKSAM (8x) | MC -18a 4P Güç Kontaktörü Yedek Kontağı SABİT AKSAM (8 Adet Alınmalıdır) | MC AKS | 3.26
2026 | 70421635005 | LS.70421635005 | MC -18a 4P YK HAREKETLİ AKSAM (4x) | MC -18a 4P Güç Kontaktörü Yedek Kontağı HAREKETLİ AKSAM (4 Adet Alınmalıdır) | MC AKS | 6.53
2027 | 70421611012 | LS.70421611012 | MC -22a 4P YK SABİT AKSAM (8x) | MC -22a 4P Güç Kontaktörü Yedek Kontağı SABİT AKSAM (8 Adet Alınmalıdır) | MC AKS | 2.18
2028 | 70421611007 | LS.70421611007 | MC -22a 4P YK HAREKETLİ AKSAM (4x) | MC -22a 4P Güç Kontaktörü Yedek Kontağı HAREKETLİ AKSAM (4 Adet Alınmalıdır) | MC AKS | 1.09
2029 | 70421612003 | LS.70421612003 | MC -32a 4P YK SABİT AKSAM (8x) | MC -32a 4P Güç Kontaktörü Yedek Kontağı SABİT AKSAM (8 Adet Alınmalıdır) | MC AKS | 4.1
2030 | 70421612001 | LS.70421612001 | MC -32a 4P YK HAREKETLİ AKSAM (4x) | MC -32a 4P Güç Kontaktörü Yedek Kontağı HAREKETLİ AKSAM (4 Adet Alınmalıdır) | MC AKS | 1.76
2031 | 70421612005 | LS.70421612005 | MC -40a 4P YK SABİT AKSAM (8x) | MC -40a 4P Güç Kontaktörü Yedek Kontağı SABİT AKSAM (8 Adet Alınmalıdır) | MC AKS | 3.42
2032 | 70421612002 | LS.70421612002 | MC -40a 4P YK HAREKETLİ AKSAM (4x) | MC -40a 4P Güç Kontaktörü Yedek Kontağı HAREKETLİ AKSAM (4 Adet Alınmalıdır) | MC AKS | 2.06
2033 | 70421613005 | LS.70421613005 | MC -50a 4P YK SABİT AKSAM (8x) | MC -50a 4P Güç Kontaktörü Yedek Kontağı SABİT AKSAM (8 Adet Alınmalıdır) | MC AKS | 6.99
2034 | 70421613001 | LS.70421613001 | MC -50a 4P YK HAREKETLİ AKSAM (4x) | MC -50a 4P Güç Kontaktörü Yedek Kontağı HAREKETLİ AKSAM (4 Adet Alınmalıdır) | MC AKS | 12.39
2035 | 70421613006 | LS.70421613006 | MC -65a 4P YK SABİT AKSAM CU (8x) | MC -65a 4P Güç Kontaktörü Yedek Kontağı SABİT AKSAM CU (8 Adet Alınmalıdır) | MC AKS | 9.12
2036 | 70421613002 | LS.70421613002 | MC -65a 4P YK HAREKETLİ AKSAM (4x) | MC -65a 4P Güç Kontaktörü Yedek Kontağı HAREKETLİ AKSAM (4 Adet Alınmalıdır) | MC AKS | 16.06
2037 | 70421613008 | LS.70421613008 | MC -75a 4P YK SABİT AKSAM CU (8x) | MC -75a 4P Güç Kontaktörü Yedek Kontağı SABİT AKSAM CU (8 Adet Alınmalıdır) | MC AKS | 10.36
2038 | 70421613003 | LS.70421613003 | MC -75a 4P YK HAREKETLİ AKSAM (4x) | MC -75a 4P Güç Kontaktörü Yedek Kontağı HAREKETLİ AKSAM (4 Adet Alınmalıdır) | MC AKS | 18.39
2039 | 70421613010 | LS.70421613010 | MC -85a 4P YK SABİT AKSAM CU (8x) | MC -85a 4P Güç Kontaktörü Yedek Kontağı SABİT AKSAM CU (8 Adet Alınmalıdır) | MC AKS | 11.96
2040 | 70421613004 | LS.70421613004 | MC -85a 4P YK HAREKETLİ AKSAM (4x) | MC -85a 4P Güç Kontaktörü Yedek Kontağı HAREKETLİ AKSAM (4 Adet Alınmalıdır) | MC AKS | 21.71
2041 | 62671614003 | LS.62671614003 | MC -100a 4P YK TERMİNAL R (2x) | MC -100a 4P Güç Kontaktörü Yedek Kontağı TERMİNAL TAKIM KOMPLE R (2 Adet Alınmalıdır) | MC AKS | 24.98
2042 | 62671614004 | LS.62671614004 | MC -100a 4P YK TERMİNAL S 2x) | MC -100a 4P Güç Kontaktörü Yedek Kontağı TERMİNAL TAKIM KOMPLE S 2 Adet Alınmalıdır) | MC AKS | 24.81
2043 | 62671614005 | LS.62671614005 | MC -100a 4P YK TERMİNAL T (2x) | MC -100a 4P Güç Kontaktörü Yedek Kontağı TERMİNAL TAKIM KOMPLE T (2 Adet Alınmalıdır) | MC AKS | 24.81
2044 | 62671614002 | LS.62671614002 | MC -100a 4P YK TERMİNAL N (2x) | MC -100a 4P Güç Kontaktörü Yedek Kontağı TERMİNAL TAKIM KOMPLE N (2 Adet Alınmalıdır) | MC AKS | 24.76
2045 | 70421614029 | LS.70421614029 | MC -100a 4P YK HAREKETLİ AKSAM (4x) | MC -100a 4P Güç Kontaktörü Yedek Kontağı HAREKETLİ AKSAM (4 Adet Alınmalıdır) | MC AKS | 18.75
2046 | 62671614007 | LS.62671614007 | MC -130a 4P YK TERMİNAL R (2x) | MC -130a 4P Güç Kontaktörü Yedek Kontağı TERMİNAL TAKIM KOMPLE R (2 Adet Alınmalıdır) | MC AKS | 27.47
2047 | 62671614008 | LS.62671614008 | MC -130a 4P YK TERMİNAL S (2x) | MC -130a 4P Güç Kontaktörü Yedek Kontağı TERMİNAL TAKIM KOMPLE S (2 Adet Alınmalıdır) | MC AKS | 27.56
2048 | 62671614009 | LS.62671614009 | MC -130a 4P YK TERMİNAL T (2x) | MC -130a 4P Güç Kontaktörü Yedek Kontağı TERMİNAL TAKIM KOMPLE T (2 Adet Alınmalıdır) | MC AKS | 27.56
2049 | 62671614006 | LS.62671614006 | MC -130a 4P YK TERMİNAL N (2x) | MC -130a 4P Güç Kontaktörü Yedek Kontağı TERMİNAL TAKIM KOMPLE N (2 Adet Alınmalıdır) | MC AKS | 27.47
2050 | 70421614033 | LS.70421614033 | MC -130a 4P YK HAREKETLİ AKSAM (4x) | MC -130a 4P Güç Kontaktörü Yedek Kontağı HAREKETLİ AKSAM (4 Adet Alınmalıdır) | MC AKS | 22.7
2051 | 62671615002 | LS.62671615002 | MC -150a 4P YK TERMİNAL R (2x) | MC -150a 4P Güç Kontaktörü Yedek Kontağı TERMİNAL TAKIM KOMPLE R (2 Adet Alınmalıdır) | MC AKS | 35.74
2052 | 62671615003 | LS.62671615003 | MC -150a 4P YK TERMİNAL S (2x) | MC -150a 4P Güç Kontaktörü Yedek Kontağı TERMİNAL TAKIM KOMPLE S (2 Adet Alınmalıdır) | MC AKS | 35.8
2053 | 62671615004 | LS.62671615004 | MC -150a 4P YK TERMİNAL T (2x) | MC -150a 4P Güç Kontaktörü Yedek Kontağı TERMİNAL TAKIM KOMPLE T (2 Adet Alınmalıdır) | MC AKS | 35.8
2054 | 62671615001 | LS.62671615001 | MC -150a 4P YK TERMİNAL N (2x) | MC -150a 4P Güç Kontaktörü Yedek Kontağı TERMİNAL TAKIM KOMPLE N (2 Adet Alınmalıdır) | MC AKS | 36.11
2055 | 70421615022 | LS.70421615022 | MC -150a 4P YK HAREKETLİ AKSAM (4x) | MC -150a 4P Güç Kontaktörü Yedek Kontağı HAREKETLİ AKSAM (4 Adet Alınmalıdır) | MC AKS | 34.34
2056 | 62671616037 | LS.62671616037 | MC -185a 4P YK TERMİNAL R (2x) | MC -185a 4P Güç Kontaktörü Yedek Kontağı TERMİNAL TAKIM KOMPLE R (2 Adet Alınmalıdır) | MC AKS | 35.44
2057 | 62671616038 | LS.62671616038 | MC -185a 4P YK TERMİNAL S (2x) | MC -185a 4P Güç Kontaktörü Yedek Kontağı TERMİNAL TAKIM KOMPLE S (2 Adet Alınmalıdır) | MC AKS | 35.54
2058 | 62671616039 | LS.62671616039 | MC -185a 4P YK TERMİNAL T (2x) | MC -185a 4P Güç Kontaktörü Yedek Kontağı TERMİNAL TAKIM KOMPLE T (2 Adet Alınmalıdır) | MC AKS | 35.54
2059 | 62671616036 | LS.62671616036 | MC -185a 4P YK TERMİNAL N (2x) | MC -185a 4P Güç Kontaktörü Yedek Kontağı TERMİNAL TAKIM KOMPLE N (2 Adet Alınmalıdır) | MC AKS | 35.44
2060 | 70421616001 | LS.70421616001 | MC -185a 4P YK HAREKETLİ KONTAK (4x) | MC-185 Güç Kontaktörü Yedek Kontağı HAREKETLİ KOMPLE KONTAKLAR (3 Adet Alınmalıdır) | MC AKS | 31.5
2061 | 62671616002 | LS.62671616002 | MC -225a 4P YK TERMİNAL R (2x) | MC -225a 4P Güç Kontaktörü Yedek Kontağı TERMİNAL TAKIM KOMPLE R (2 Adet Alınmalıdır) | MC AKS | 42.22
2062 | 62671616003 | LS.62671616003 | MC -225a 4P YK TERMİNAL S (2x) | MC -225a 4P Güç Kontaktörü Yedek Kontağı TERMİNAL TAKIM KOMPLE S (2 Adet Alınmalıdır) | MC AKS | 41.75
2063 | 62671616004 | LS.62671616004 | MC -225a 4P YK TERMİNAL T (2x) | MC -225a 4P Güç Kontaktörü Yedek Kontağı TERMİNAL TAKIM KOMPLE T (2 Adet Alınmalıdır) | MC AKS | 41.75
2064 | 62671616001 | LS.62671616001 | MC -225a 4P YK TERMİNAL N (2x) | MC -225a 4P Güç Kontaktörü Yedek Kontağı TERMİNAL TAKIM KOMPLE N (2 Adet Alınmalıdır) | MC AKS | 41.65
2065 | 70421616003 | LS.70421616003 | MC -225a 4P YK HAREKETLİ KONTAK (4x) | MC-225 Güç Kontaktörü Yedek Kontağı HAREKETLİ KOMPLE KONTAKLAR (3 Adet Alınmalıdır) | MC AKS | 40.46
2066 | 70421643012 | LS.70421643012 | MC -265a 4P YK HAREKETLİ KONTAK (1x) | MC -265a 4P Güç Kontaktörü Yedek Kontağı HAREKETLİ KOMPLE KONTAKLAR (1 Adet Alınmalıdır) | MC AKS | 230.42
2067 | 70421643014 | LS.70421643014 | MC -265a 4P YK SABİT AKSAM (1x) | MC -265a 4P Güç Kontaktörü Yedek Kontağı SABİT AKSAM (1 Adet Alınmalıdır) | MC AKS | 214.73
2068 | 70421643016 | LS.70421643016 | MC -330a 4P YK HAREKETLİ KONTAK (1x) | MC -330a 4P Güç Kontaktörü Yedek Kontağı HAREKETLİ KOMPLE KONTAKLAR (1 Adet Alınmalıdır) | MC AKS | 251.25
2069 | 70421643018 | LS.70421643018 | MC -330a 4P YK SABİT AKSAM (1x) | MC -330a 4P Güç Kontaktörü Yedek Kontağı SABİT AKSAM (1 Adet Alınmalıdır) | MC AKS | 231.81
2070 | 70421643020 | LS.70421643020 | MC -400a 4P YK HAREKETLİ KONTAK (1x) | MC -400a 4P Güç Kontaktörü Yedek Kontağı HAREKETLİ KOMPLE KONTAKLAR (1 Adet Alınmalıdır) | MC AKS | 316.62
2071 | 70421643022 | LS.70421643022 | MC -400a 4P YK SABİT AKSAM (1x) | MC -400a 4P Güç Kontaktörü Yedek Kontağı SABİT AKSAM (1 Adet Alınmalıdır) | MC AKS | 294.65
2072 | 96100008 | LS.96100008VT | MCT-9 AC220V 1a | Tesol Güç Kontaktörü 220V AC 50/60Hz 9A 4kW 1NA | TESOL | 17.87
2073 | 96100024 | LS.96100024VT | MCT-9 AC220V 1b | Tesol Güç Kontaktörü 220V AC 50/60Hz 9A 4kW 1NK | TESOL | 17.87
2074 | 96100040 | LS.96100040VT | MCT-9 AC220V 1a1b | Tesol Güç Kontaktörü 220V AC 50/60Hz 9A 4kW 1NA+1NK | TESOL | 19.57
2075 | 96100108 | LS.96100108VT | MCT-12 AC220V 1a | Tesol Güç Kontaktörü 220V AC 50/60Hz 12A 5,5kW 1NA | TESOL | 20.9
2076 | 96100124 | LS.96100124VT | MCT-12 AC220V 1b | Tesol Güç Kontaktörü 220V AC 50/60Hz 12A 5,5kW 1NK | TESOL | 20.9
2077 | 96100140 | LS.96100140VT | MCT-12 AC220V 1a1b | Tesol Güç Kontaktörü 220V AC 50/60Hz 12A 5,5kW 1NA+1NK | TESOL | 22.09
2078 | 96100208 | LS.96100208VT | MCT-18 AC220V 1a | Tesol Güç Kontaktörü 220V AC 50/60Hz 18A 7,5kW 1NA | TESOL | 26.03
2079 | 96100224 | LS.96100224VT | MCT-18 AC220V 1b | Tesol Güç Kontaktörü 220V AC 50/60Hz 18A 7,5kW 1NK | TESOL | 26.03
2080 | 96100240 | LS.96100240VT | MCT-18 AC220V 1a1b | Tesol Güç Kontaktörü 220V AC 50/60Hz 18A 7,5kW 1NA+1NK | TESOL | 28.19
2081 | 96100340 | LS.96100340VT | MCT-25 AC220V 1a1b | Tesol Güç Kontaktörü 220V AC 50/60Hz 22A 11kW 1NA+1NK | TESOL | 32.42
2082 | 96100440 | LS.96100440VT | MCT-32 AC220V 1a1b | Tesol Güç Kontaktörü 220V AC 50/60Hz 32A 15kW 1NA+1NK | TESOL | 47.77
2083 | 96110008 | LS.96110008VT | MCT-40 AC220V 1a1b | Tesol Güç Kontaktörü 220V AC 50/60Hz 40A 18,5kW 1NA+1NK | TESOL | 56.43
2084 | 96120008 | LS.96120008VT | MCT-50 AC220V 1a1b | Tesol Güç Kontaktörü 220V AC 50/60Hz 50A 22kW 1NA+1NK | TESOL | 87.03
2085 | 96120108 | LS.96120108VT | MCT-65 AC220V 1a1b | Tesol Güç Kontaktörü 220V AC 50/60Hz 65A 30kW 1NA+1NK | TESOL | 102.99
2086 | 96130007 | LS.96130007VT | MCT-75 AC220V 1a1b | Tesol Güç Kontaktörü 220V AC 50/60Hz 75A 37kW 1NA+1NK | TESOL | 129.93
2087 | 96130107 | LS.96130107VT | MCT-85 AC220V 1a1b | Tesol Güç Kontaktörü 220V AC 50/60Hz 85A 45kW 1NA+1NK | TESOL | 144.67
2088 | 96130207 | LS.96130207VT | MCT-100 AC220V 1a1b | Tesol Güç Kontaktörü 220V AC 50/60Hz 100A 55kW 1NA+1NK | TESOL | 183.88
2089 | 96100001 | LS.96100001VT | MCT-9 AC24V 1a | Tesol Güç Kontaktörü 24V AC 50/60Hz 9A 4kW 1NA | TESOL | 17.9
2090 | 96100017 | LS.96100017VT | MCT-9 AC24V 1b | Tesol Güç Kontaktörü 24V AC 50/60Hz 9A 4kW 1NK | TESOL | 17.9
2091 | 96100033 | LS.96100033VT | MCT-9 AC24V 1a1b | Tesol Güç Kontaktörü 24V AC 50/60Hz 9A 4kW 1NA+1NK | TESOL | 19.57
2092 | 96100101 | LS.96100101VT | MCT-12 AC24V 1a | Tesol Güç Kontaktörü 24V AC 50/60Hz 12A 5,5kW 1NA | TESOL | 20.86
2093 | 96100117 | LS.96100117VT | MCT-12 AC24V 1b | Tesol Güç Kontaktörü 24V AC 50/60Hz 12A 5,5kW 1NK | TESOL | 20.86
2094 | 96100133 | LS.96100133VT | MCT-12 AC24V 1a1b | Tesol Güç Kontaktörü 24V AC 50/60Hz 12A 5,5kW 1NA+1NK | TESOL | 22.09
2095 | 96100201 | LS.96100201VT | MCT-18 AC24V 1a | Tesol Güç Kontaktörü 24V AC 50/60Hz 18A 7,5kW 1NA | TESOL | 26
2096 | 96100217 | LS.96100217VT | MCT-18 AC24V 1b | Tesol Güç Kontaktörü 24V AC 50/60Hz 18A 7,5kW 1NK | TESOL | 26
2097 | 96100233 | LS.96100233VT | MCT-18 AC24V 1a1b | Tesol Güç Kontaktörü 24V AC 50/60Hz 18A 7,5kW 1NA+1NK | TESOL | 28.18
2098 | 96100333 | LS.96100333VT | MCT-25 AC24V 1a1b | Tesol Güç Kontaktörü 24V AC 50/60Hz 22A 11kW 1NA+1NK | TESOL | 32.39
2099 | 96100433 | LS.96100433VT | MCT-32 AC24V 1a1b | Tesol Güç Kontaktörü 24V AC 50/60Hz 32A 15kW 1NA+1NK | TESOL | 47.81
2100 | 96110001 | LS.96110001VT | MCT-40 AC24V 1a1b | Tesol Güç Kontaktörü 24V AC 50/60Hz 40A 18,5kW 1NA+1NK | TESOL | 56.41
2101 | 96120001 | LS.96120001VT | MCT-50 AC24V 1a1b | Tesol Güç Kontaktörü 24V AC 50/60Hz 50A 22kW 1NA+1NK | TESOL | 87.06
2102 | 96120101 | LS.96120101VT | MCT-65 AC24V 1a1b | Tesol Güç Kontaktörü 24V AC 50/60Hz 65A 30kW 1NA+1NK | TESOL | 102.98
2103 | 96130001 | LS.96130001VT | MCT-75 AC24V 1a1b | Tesol Güç Kontaktörü 24V AC 50/60Hz 75A 37kW 1NA+1NK | TESOL | 129.93
2104 | 96130101 | LS.96130101VT | MCT-85 AC24V 1a1b | Tesol Güç Kontaktörü 24V AC 50/60Hz 85A 45kW 1NA+1NK | TESOL | 144.71
2105 | 96130201 | LS.96130201VT | MCT-100 AC24V 1a1b | Tesol Güç Kontaktörü 24V AC 50/60Hz 100A 55kW 1NA+1NK | TESOL | 183.92
2106 | 96100035 | LS.96100035VT | MCT-9 AC42V 1a1b | MCT-9 AC42V 50/60Hz 1a1b SCREW WUXI | TESOL | 19.57
2107 | 96100135 | LS.96100135VT | MCT-12 AC42V 1a1b | MCT-12 AC42V 50/60Hz 1a1b SCREW WUXI | TESOL | 22.09
2108 | 96100235 | LS.96100235VT | MCT-18 AC42V 1a1b | MCT-18 AC42V 50/60Hz 1a1b SCREW WUXI | TESOL | 28.18
2109 | 96100236 | LS.96100236VT | MCT-18 AC48V 1a1b | MCT-18 AC48V 50/60Hz 1a1b SCREW WUXI | TESOL | 28.18
2110 | 96100436 | LS.96100436VT | MCT-32 AC48V 1a1b | MCT-32 AC48V 50/60Hz 1a1b SCREW WUXI | TESOL | 47.81
2111 | 96110003 | LS.96110003VT | MCT-40 AC42V 1a1b | MCT-40 AC42V 50/60Hz 1a1b SCREW WUXI | TESOL | 56.41
2112 | 96140001 | LS.96140001VT | MTT-32 0.14A | Tesol Termik Röle 0,1-0,16A (MCT-9/MCT-32 için) | TESOL | 26.17
2113 | 96140002 | LS.96140002VT | MTT-32 0.21A | Tesol Termik Röle 0,16-0,25A (MCT-9/MCT-32 için) | TESOL | 26.53
2114 | 96140003 | LS.96140003VT | MTT-32 0.33A | Tesol Termik Röle 0,25-0,4A (MCT-9/MCT-32 için) | TESOL | 26.22
2115 | 96140004 | LS.96140004VT | MTT-32 0.52A | Tesol Termik Röle 0,4-0,63A (MCT-9/MCT-32 için) | TESOL | 23.46
2116 | 96140005 | LS.96140005VT | MTT-32 0.82A | Tesol Termik Röle 0,63-1A (MCT-9/MCT-32 için) | TESOL | 23.46
2117 | 96140006 | LS.96140006VT | MTT-32 1.3A | Tesol Termik Röle 1-1,6A (MCT-9/MCT-32 için) | TESOL | 23.46
2118 | 96140007 | LS.96140007VT | MTT-32 2.1A | Tesol Termik Röle 1,6-2,5A (MCT-9/MCT-32 için) | TESOL | 23.81
2119 | 96140008 | LS.96140008VT | MTT-32 3.3A | Tesol Termik Röle 2,5-4A (MCT-9/MCT-32 için) | TESOL | 23.86
2120 | 96140009 | LS.96140009VT | MTT-32 5A | Tesol Termik Röle 4-6A (MCT-9/MCT-32 için) | TESOL | 23.92
2121 | 96140010 | LS.96140010VT | MTT-32 6.5A | Tesol Termik Röle 5-8A (MCT-9/MCT-32 için) | TESOL | 23.36
2122 | 96140011 | LS.96140011VT | MTT-32 7.5A | Tesol Termik Röle 6-9A (MCT-9/MCT-32 için) | TESOL | 23.36
2123 | 96140012 | LS.96140012VT | MTT-32 8.5A | Tesol Termik Röle 7-10A (MCT-9/MCT-32 için) | TESOL | 23.31
2124 | 96140013 | LS.96140013VT | MTT-32 11A | Tesol Termik Röle 9-13A (MCT-9/MCT-32 için) | TESOL | 23.46
2125 | 96140014 | LS.96140014VT | MTT-32 15A | Tesol Termik Röle 12-18A (MCT-9/MCT-32 için) | TESOL | 26.48
2126 | 96140015 | LS.96140015VT | MTT-32 19A | Tesol Termik Röle 16-22A (MCT-9/MCT-32 için) | TESOL | 26.43
2127 | 96140016 | LS.96140016VT | MTT-32 21.5A | Tesol Termik Röle 18-25A (MCT-9/MCT-32 için) | TESOL | 26.43
2128 | 96140017 | LS.96140017VT | MTT-32 27A | Tesol Termik Röle 22-32A (MCT-9/MCT-32 için) | TESOL | 26.22
2129 | 96150004 | LS.96150004VT | MTT-40 34A | Tesol Termik Röle 28-40A (MCT-40 için) | TESOL | 32.12
2130 | 96160001 | LS.96160001VT | MTT-65 30A | Tesol Termik Röle 24-36A (MCT-50/MCT-65 için) | TESOL | 41.88
2131 | 96160002 | LS.96160002VT | MTT-65 34A | Tesol Termik Röle 28-40A (MCT-50/MCT-65 için) | TESOL | 42.79
2132 | 96160003 | LS.96160003VT | MTT-65 42A | Tesol Termik Röle 34-50A (MCT-50/MCT-65 için) | TESOL | 42.54
2133 | 96160004 | LS.96160004VT | MTT-65 55A | Tesol Termik Röle 45-65A (MCT-50/MCT-65 için) | TESOL | 44.35
2134 | 96170003 | LS.96170003VT | MTT-85 65A | Tesol Termik Röle 54-75A (MCT-75/MCT-85 için) | TESOL | 47.37
2135 | 96170004 | LS.96170004VT | MTT-85 74A | Tesol Termik Röle 63-85A (MCT-75/MCT-85 için) | TESOL | 43.14
2136 | 12690237 | LS.1269023718 | GMC-6M AC220V 1a | Mini Kontaktör 220V AC 50/60Hz 6A 3kW 1NA | MC MİNİ | 21.81
2137 | 12690030 | LS.1269003018 | GMC-6M AC220V 1b | Mini Kontaktör 220V AC 50/60Hz 6A 3kW 1NK | MC MİNİ | 21.81
2138 | 12690090 | LS.1269009018 | GMC-9M AC220V 1a | Mini Kontaktör 220V AC 50/60Hz 9A 4kW 1NA | MC MİNİ | 23.24
2139 | 12690110 | LS.1269011018 | GMC-9M AC220V 1b | Mini Kontaktör 220V AC 50/60Hz 9A 4kW 1NK | MC MİNİ | 23.24
2140 | 12690176 | LS.1269017618 | GMC-12M AC220V 1a | Mini Kontaktör 220V AC 50/60Hz 12A 5 5kW 1NA | MC MİNİ | 25
2141 | 12690197 | LS.1269019718 | GMC-12M AC220V 1b | Mini Kontaktör 220V AC 50/60Hz 12A 5 5kW 1NK | MC MİNİ | 25
2142 | 12690277 | LS.1269027718 | GMC-16M AC220V 1a | Mini Kontaktör 220V AC 50/60Hz 16A 7 5kW 1NA | MC MİNİ | 27.16
2143 | 12690297 | LS.1269029718 | GMC-16M AC220V 1b | Mini Kontaktör 220V AC 50/60Hz 16A 7 5kW 1NK | MC MİNİ | 27.16
2144 | 12690228 | LS.1269022818 | GMC-6M AC24V 1a | Mini Kontaktör 24V AC 50/60Hz 6A 3kW 1NA | MC MİNİ | 21.81
2145 | 12690021 | LS.1269002118 | GMC-6M AC24V 1b | Mini Kontaktör 24V AC 50/60Hz 6A 3kW 1NK | MC MİNİ | 21.81
2146 | 12690081 | LS.1269008118 | GMC-9M AC24V 1a | Mini Kontaktör 24V AC 50/60Hz 9A 4kW 1NA | MC MİNİ | 23.24
2147 | 12690101 | LS.1269010118 | GMC-9M AC24V 1b | Mini Kontaktör 24V AC 50/60Hz 9A 4kW 1NK | MC MİNİ | 23.24
2148 | 12690167 | LS.1269016718 | GMC-12M AC24V 1a | Mini Kontaktör 24V AC 50/60Hz 12A 5 5kW 1NA | MC MİNİ | 25
2149 | 12690188 | LS.1269018818 | GMC-12M AC24V 1b | Mini Kontaktör 24V AC 50/60Hz 12A 5 5kW 1NK | MC MİNİ | 25
2150 | 12690268 | LS.1269026818 | GMC-16M AC24V 1a | Mini Kontaktör 24V AC 50/60Hz 16A 7 5kW 1NA | MC MİNİ | 27.16
2151 | 12690288 | LS.1269028818 | GMC-16M AC24V 1b | Mini Kontaktör 24V AC 50/60Hz 16A 7 5kW 1NK | MC MİNİ | 27.16
2152 | 12690025 | LS.1269002518 | GMC-6M AC110V 1b | GMC-6M AC110V 50/60HZ 1b MİNİ KONTAKTÖR | MC MİNİ | 21.81
2153 | 12690103 | LS.1269010318 | GMC-9M AC42V 1b | GMC-9M AC42V 50/60HZ 1b MİNİ KONTAKTÖR | MC MİNİ | 23.24
2154 | 12700031 | LS.1270003118 | GMD-6M DC24V 1a | Mini Kontaktör 24V DC 6A 3kW 1NA | MC MİNİ | 26.77
2155 | 12700059 | LS.1270005918 | GMD-6M DC24V 1b | Mini Kontaktör 24V DC 6A 3kW 1NK | MC MİNİ | 26.77
2156 | 12700143 | LS.1270014318 | GMD-9M DC24V 1a | Mini Kontaktör 24V DC 9A 4kW 1NA | MC MİNİ | 29.6
2157 | 12700174 | LS.1270017418 | GMD-9M DC24V 1b | Mini Kontaktör 24V DC 9A 4kW 1NK | MC MİNİ | 29.6
2158 | 12700258 | LS.1270025818 | GMD-12M DC24V 1a | Mini Kontaktör 24V DC 12A 5 5kW 1NA | MC MİNİ | 32.11
2159 | 12700286 | LS.1270028618 | GMD-12M DC24V 1b | Mini Kontaktör 24V DC 12A 5 5kW 1NK | MC MİNİ | 32.11
2160 | 12700371 | LS.1270037118 | GMD-16M DC24V 1a | Mini Kontaktör 24V DC 16A 7 5kW 1NA | MC MİNİ | 35.65
2161 | 12700399 | LS.1270039918 | GMD-16M DC24V 1b | Mini Kontaktör 24V DC 16A 7 5kW 1NK | MC MİNİ | 35.65
2162 | 12700062 | LS.1270006218 | GMD-6M DC48V 1b | GMD-6M DC48V 3W 1b MİNİ KONTAKTÖR | MC MİNİ | 26.77
2163 | 12700087 | LS.1270008718 | GMD-6M DC24V 2a2b 4P | GMD-6M DC24V 3W 2a2b 4P | MC MİNİ | 26.77
2164 | 12710029 | LS.1271002918 | GTK-12M 0.14A | Mini Termik Röle 0,1-0,16A | MC MİNİ | 28.59
2165 | 12710030 | LS.1271003018 | GTK-12M 0.21A | Mini Termik Röle 0,16-0,25A | MC MİNİ | 28.59
2166 | 12710031 | LS.1271003118 | GTK-12M 0.33A | Mini Termik Röle 0,25-0,4A | MC MİNİ | 28.59
2167 | 12710032 | LS.1271003218 | GTK-12M 0.52A | Mini Termik Röle 0,4-0,63A | MC MİNİ | 28.59
2168 | 12710033 | LS.1271003318 | GTK-12M 0.82A | Mini Termik Röle 0,63-1,0A | MC MİNİ | 28.59
2169 | 12710034 | LS.1271003418 | GTK-12M 1.3A | Mini Termik Röle 1,0-1,6A | MC MİNİ | 28.59
2170 | 12710035 | LS.1271003518 | GTK-12M 2.1A | Mini Termik Röle 1,6-2,5A | MC MİNİ | 28.59
2171 | 12710036 | LS.1271003618 | GTK-12M 3.3A | Mini Termik Röle 2,5-4A | MC MİNİ | 28.59
2172 | 12710037 | LS.1271003718 | GTK-12M 5A | Mini Termik Röle 4-6A | MC MİNİ | 28.59
2173 | 12710038 | LS.1271003818 | GTK-12M 6.5A | Mini Termik Röle 5-8A | MC MİNİ | 28.59
2174 | 12710039 | LS.1271003918 | GTK-12M 7.5A | Mini Termik Röle 6-9A | MC MİNİ | 28.59
2175 | 12710040 | LS.1271004018 | GTK-12M 8.5A | Mini Termik Röle 7-10A | MC MİNİ | 28.59
2176 | 12710041 | LS.1271004118 | GTK-12M 11A | Mini Termik Röle 9-13A | MC MİNİ | 28.59
2177 | 12710042 | LS.1271004218 | GTK-12M 14A | Mini Termik Röle 12-16A | MC MİNİ | 28.59
2178 | 12730069 | LS.1273006918 | GMR-4M AC220V 1a3b | Mini Yardımcı Kontaktör 220V AC 50/60Hz 1NA+3NK | MC MİNİ | 25
2179 | 12730011 | LS.1273001118 | GMR-4M AC110V 50/60Hz 4a | Mini Yardımcı Kontaktör 110V AC50/60Hz 3W 4NA | MC MİNİ | 25
2180 | 12730007 | LS.1273000718 | GMR-4M AC110V 50/60Hz 3a1b | Mini Yardımcı Kontaktör 110V AC50/60Hz 3W 3NA+1NK | MC MİNİ | 25
2181 | 12730032 | LS.1273003218 | GMR-4M AC110V 50/60Hz 2a2b | Mini Yardımcı Kontaktör 110V AC50/60Hz 3W 2NA+2NK | MC MİNİ | 25
2182 | 12730019 | LS.1273001918 | GMR-4M AC220V 2a2b | Mini Yardımcı Kontaktör 220V AC 50/60Hz 2NA+2NK | MC MİNİ | 25
2183 | 12730018 | LS.1273001818 | GMR-4M AC220V 3a1b | Mini Yardımcı Kontaktör 220V AC 50/60Hz 3NA+1NK | MC MİNİ | 25
2184 | 12730017 | LS.1273001718 | GMR-4M AC220V 4a | Mini Yardımcı Kontaktör 220V AC 50/60Hz 4NA | MC MİNİ | 25
2185 | 12730070 | LS.1273007018 | GMR-4M AC220V 4b | Mini Yardımcı Kontaktör 220V AC 50/60Hz 4NK | MC MİNİ | 25
2186 | 12730038 | LS.1273003818 | GMR-4M AC24V 1a3b | Mini Yardımcı Kontaktör 24V AC 50/60Hz 1NA+3NK | MC MİNİ | 25
2187 | 12730037 | LS.1273003718 | GMR-4M AC24V 2a2b | Mini Yardımcı Kontaktör 24V AC 50/60Hz 2NA+2NK | MC MİNİ | 25
2188 | 12730036 | LS.1273003618 | GMR-4M AC24V 3a1b | Mini Yardımcı Kontaktör 24V AC 50/60Hz 3NA+1NK | MC MİNİ | 25
2189 | 12740001 | LS.1274000118 | GMR-4MD DC24V 3W 4a | Mini Yardımcı Kontaktör DC24V 3W 4NA | MC MİNİ | 25
2190 | 12740003 | LS.1274000318 | GMR-4MD DC24V 3W 3a1b | Mini Yardımcı Kontaktör DC24V 3W 3NA+1NK | MC MİNİ | 25
2191 | 12740005 | LS.1274000518 | GMR-4MD DC24V 3W 2a2b | Mini Yardımcı Kontaktör DC24V 3W 2NA+2NK | MC MİNİ | 25
2192 | 12740031 | LS.1274003118 | GMR-4MD DC110V 3W 4a | Mini Yardımcı Kontaktör DC110V 3W 4NA | MC MİNİ | 25
2193 | 12740032 | LS.1274003218 | GMR-4MD DC110V 3W 3a1b | Mini Yardımcı Kontaktör DC110V 3W 3NA+1NK | MC MİNİ | 25
2194 | 12740033 | LS.1274003318 | GMR-4MD DC110V 3W 2a2b | Mini Yardımcı Kontaktör DC110V 3W 2NA+2NK | MC MİNİ | 25
2195 | 12730035 | LS.1273003518 | GMR-4M AC24V 4a | Mini Yardımcı Kontaktör 24V AC 50/60Hz 4NA | MC MİNİ | 25
2196 | 12730039 | LS.1273003918 | GMR-4M AC24V 4b | Mini Yardımcı Kontaktör 24V AC 50/60Hz 4NK | MC MİNİ | 25
2197 | 12730042 | LS.1273004218 | GMR-6M AC220V 3a3b | Mini Yardımcı Kontaktör 220V AC 50/60Hz 3NA+3NK | MC MİNİ | 28.59
2198 | 12730046 | LS.1273004618 | GMR-6M AC220V 5a1b | Mini Yardımcı Kontaktör 220V AC 50/60Hz 5NA+1NK | MC MİNİ | 28.59
2199 | 12730040 | LS.1273004018 | GMR-6M AC220V 6a | Mini Yardımcı Kontaktör 220V AC 50/60Hz 6NA | MC MİNİ | 28.59
2200 | 12730077 | LS.1273007718 | GMR-6M AC24V 6a | Mini Yardımcı Kontaktör 24V AC 50/60Hz 6NA | MC MİNİ | 28.59
2201 | 12730010 | LS.1273001018 | GMR-8M AC110V 6a2b | Mini Yardımcı Kontaktör 110V AC 50/60Hz 6NA+2NK | MC MİNİ | 32.11
2202 | 12730009 | LS.1273000918 | GMR-8M AC110V 8a | Mini Yardımcı Kontaktör 110V AC 50/60Hz 8NA | MC MİNİ | 32.11
2203 | 12730014 | LS.1273001418 | GMR-8M AC240V 4a4b | Mini Yardımcı Kontaktör 220V AC 50/60Hz 4NA+4NK | MC MİNİ | 32.11
2204 | 83361621001 | LS.83361621001 | AU-1M 1A Yan Yardımcı Kontak | Mini Kontaktör Aksesuarı: Yardımcı Kontak 1NA (YAN MONTAJ) | MC MİNİ AKS | 7.42
2205 | 83361621002 | LS.83361621002 | AU-1M 1B Yan Yardımcı Kontak | Mini Kontaktör Aksesuarı: Yardımcı Kontak 1NK (YAN MONTAJ) | MC MİNİ AKS | 7.42
2206 | 83361621009 | LS.83361621009 | AU-2M 1A1B Üst Yardımcı Kontak | Mini Kontaktör Aksesuarı: Yardımcı Kontak 1NA+1NK (ÜST MONTAJ) | MC MİNİ AKS | 9.3
2207 | 83361621008 | LS.83361621008 | AU-2M 2A Üst Yardımcı Kontak | Mini Kontaktör Aksesuarı: Yardımcı Kontak 2NA (ÜST MONTAJ) | MC MİNİ AKS | 9.3
2208 | 83361621010 | LS.83361621010 | AU-2M 2B Üst Yardımcı Kontak | Mini Kontaktör Aksesuarı: Yardımcı Kontak 2NK (ÜST MONTAJ) | MC MİNİ AKS | 9.3
2209 | 83361621006 | LS.83361621006 | AU-4M 1A3B Üst Yardımcı Kontak | Mini Kontaktör Aksesuarı: Yardımcı Kontak 1NA+3NK (ÜST MONTAJ) | MC MİNİ AKS | 12.22
2210 | 83361621005 | LS.83361621005 | AU-4M 2A2B Üst Yardımcı Kontak | Mini Kontaktör Aksesuarı: Yardımcı Kontak 2NA+2NK (ÜST MONTAJ) | MC MİNİ AKS | 12.22
2211 | 83361621004 | LS.83361621004 | AU-4M 3A1B Üst Yardımcı Kontak | Mini Kontaktör Aksesuarı: Yardımcı Kontak 3NA+1NK (ÜST MONTAJ) | MC MİNİ AKS | 12.22
2212 | 83361621003 | LS.83361621003 | AU-4M 4A Üst Yardımcı Kontak | Mini Kontaktör Aksesuarı: Yardımcı Kontak 4NA (ÜST MONTAJ) | MC MİNİ AKS | 12.22
2213 | 83361621007 | LS.83361621007 | AU-4M 4B Üst Yardımcı Kontak | Mini Kontaktör Aksesuarı: Yardımcı Kontak 4NK (ÜST MONTAJ) | MC MİNİ AKS | 12.22
2214 | 83361621045 | LS.83361621045 | AU-1MC 1A Yan Yardımcı Kontak | Mini Kontaktör Aksesuarı: Yardımcı Kontak 1NA (YAN MONTAJ) | MC MİNİ AKS | 9.3
2215 | 83361621046 | LS.83361621046 | AU-1MC 1B Yan Yardımcı Kontak | Mini Kontaktör Aksesuarı: Yardımcı Kontak 1NK (YAN MONTAJ) | MC MİNİ AKS | 9.3
2216 | 83361621043 | LS.83361621043 | AU-2MC 1A1B Üst Yardımcı Kontak | Mini Kontaktör Aksesuarı: Yardımcı Kontak 1NA+1NK (ÜST MONTAJ) | MC MİNİ AKS | 11.51
2217 | 83361621042 | LS.83361621042 | AU-2MC 2A Üst Yardımcı Kontak | Mini Kontaktör Aksesuarı: Yardımcı Kontak 2NA (ÜST MONTAJ) | MC MİNİ AKS | 11.51
2218 | 83361621044 | LS.83361621044 | AU-2MC 2B Üst Yardımcı Kontak | Mini Kontaktör Aksesuarı: Yardımcı Kontak 2NK (ÜST MONTAJ) | MC MİNİ AKS | 11.51
2219 | 83361621040 | LS.83361621040 | AU-4MC 1A3B Üst Yardımcı Kontak | Mini Kontaktör Aksesuarı: Yardımcı Kontak 1NA+3NK (ÜST MONTAJ) | MC MİNİ AKS | 18.59
2220 | 83361621039 | LS.83361621039 | AU-4MC 2A2B Üst Yardımcı Kontak | Mini Kontaktör Aksesuarı: Yardımcı Kontak 2NA+2NK (ÜST MONTAJ) | MC MİNİ AKS | 18.59
2221 | 83361621038 | LS.83361621038 | AU-4MC 3A1B Üst Yardımcı Kontak | Mini Kontaktör Aksesuarı: Yardımcı Kontak 3NA+1NK (ÜST MONTAJ) | MC MİNİ AKS | 18.59
2222 | 83361621037 | LS.83361621037 | AU-4MC 4A Üst Yardımcı Kontak | Mini Kontaktör Aksesuarı: Yardımcı Kontak 4NA (ÜST MONTAJ) | MC MİNİ AKS | 18.59
2223 | 83361621041 | LS.83361621041 | AU-4MC 4B Üst Yardımcı Kontak | Mini Kontaktör Aksesuarı: Yardımcı Kontak 4NK (ÜST MONTAJ) | MC MİNİ AKS | 18.59
2224 | 83361621099 | LS.83361621099 | AU-1MF 1A Yan Yardımcı Kontak | Mini Kontaktör Aksesuarı: Yardımcı Kontak 1NA (YAN MONTAJ) | MC MİNİ AKS | 8.19
2225 | 83361621100 | LS.83361621100 | AU-1MF 1B Yan Yardımcı Kontak | Mini Kontaktör Aksesuarı: Yardımcı Kontak 1NK (YAN MONTAJ) | MC MİNİ AKS | 8.19
2226 | 83361621017 | LS.83361621017 | AU-2MF 1A1B Üst Yardımcı Kontak | Mini Kontaktör Aksesuarı: Yardımcı Kontak 1NA+1NK (ÜST MONTAJ) | MC MİNİ AKS | 10.4
2227 | 83361621016 | LS.83361621016 | AU-2MF 2A Üst Yardımcı Kontak | Mini Kontaktör Aksesuarı: Yardımcı Kontak 2NA (ÜST MONTAJ) | MC MİNİ AKS | 10.4
2228 | 83361621018 | LS.83361621018 | AU-2MF 2B Üst Yardımcı Kontak | Mini Kontaktör Aksesuarı: Yardımcı Kontak 2NK (ÜST MONTAJ) | MC MİNİ AKS | 10.4
2229 | 83361621014 | LS.83361621014 | AU-4MF 1A3B Üst Yardımcı Kontak | Mini Kontaktör Aksesuarı: Yardımcı Kontak 1NA+3NK (ÜST MONTAJ) | MC MİNİ AKS | 14.85
2230 | 83361621013 | LS.83361621013 | AU-4MF 2A2B Üst Yardımcı Kontak | Mini Kontaktör Aksesuarı: Yardımcı Kontak 2NA+2NK (ÜST MONTAJ) | MC MİNİ AKS | 14.85
2231 | 83361621012 | LS.83361621012 | AU-4MF 3A1B Üst Yardımcı Kontak | Mini Kontaktör Aksesuarı: Yardımcı Kontak 3NA+1NK (ÜST MONTAJ) | MC MİNİ AKS | 14.85
2232 | 83361621011 | LS.83361621011 | AU-4MF 4A Üst Yardımcı Kontak | Mini Kontaktör Aksesuarı: Yardımcı Kontak 4NA (ÜST MONTAJ) | MC MİNİ AKS | 14.85
2233 | 83361621015 | LS.83361621015 | AU-4MF 4B Üst Yardımcı Kontak | Mini Kontaktör Aksesuarı: Yardımcı Kontak 4NK (ÜST MONTAJ) | MC MİNİ AKS | 14.85
2234 | 83391621001 | LS.83391621001 | AT-12/IN AC/DC 24-48V | Mini Kontaktör Aksesuarı: Zaman Rölesi Çekmede Gecikmeli 0,1-30Sn. AC/DC 24-48V | MC MİNİ AKS | 158.94
2235 | 83391621002 | LS.83391621002 | AT-12/2IN AC 110-220V | Mini Kontaktör Aksesuarı: Zaman Rölesi Çekmede Gecikmeli 0,1-30Sn. AC 110-220V | MC MİNİ AKS | 158.94
2236 | 83391621003 | LS.83391621003 | AT-12/IF AC/DC 24-48V | Mini Kontaktör Aksesuarı: Zaman Rölesi Düşmede Gecikmeli 0,1-30Sn. AC/DC 24-48V | MC MİNİ AKS | 158.94
2237 | 83391621004 | LS.83391621004 | AT-12/2F AC 110-220V | Mini Kontaktör Aksesuarı: Zaman Rölesi Düşmede Gecikmeli 0,1-30Sn. AC 110-220V | MC MİNİ AKS | 158.94
2238 | 83411621001 | LS.83411621001 | AR-12M Mekanik Kilit | Mini Kontaktör Aksesuarı: Mekanik Kilit | MC MİNİ AKS | 5.56
2239 | 83411621007 | LS.83411621007 | AR-12MW Mekanik Kilit Kablo Dahil | Mini Kontaktör Aksesuarı: Mekanik Kilit (kablo bağlantısı dahil) | MC MİNİ AKS | 8.94
2240 | 77121621001 | LS.77121621001 | Yedek Bobin AC24V GMC-6~16M | Yedek Bobin AC24V GMC-6~16M | MC MİNİ AKS | 9.3
2241 | 77121621005 | LS.77121621005 | Yedek Bobin AC110V GMC-6~16M | Yedek Bobin AC110V GMC-6~16M | MC MİNİ AKS | 9.3
2242 | 77121621010 | LS.77121621010 | Yedek Bobin AC220V GMC-6~16M | Yedek Bobin AC220V GMC-6~16M | MC MİNİ AKS | 9.3
2243 | 77121621023 | LS.77121621023 | Yedek Bobin AC200V GMC-6~16M | Yedek Bobin AC200V GMC-6~16M | MC MİNİ AKS | 9.3
2244 | 77121621024 | LS.77121621024 | Yedek Bobin AC240V GMC-6~16M | Yedek Bobin AC240V GMC-6~16M | MC MİNİ AKS | 9.3
2245 | 77121621029 | LS.77121621029 | Yedek Bobin DC24V GMD-6~16M | Yedek Bobin DC24V GMD-6~16M | MC MİNİ AKS | 14.09
2246 | 77121621035 | LS.77121621035 | Yedek Bobin DC110V GMD-6~16M | Yedek Bobin DC110V GMD-6~16M | MC MİNİ AKS | 14.09
2247 | 77121621038 | LS.77121621038 | Yedek Bobin DC220V GMD-6~16M | Yedek Bobin DC220V GMD-6~16M | MC MİNİ AKS | 14.09
2248 | 77121621039 | LS.77121621039 | Yedek Bobin DC240V GMD-6~16M | Yedek Bobin DC240V GMD-6~16M | MC MİNİ AKS | 14.09
2249 | 83661821002 | LS.83661821002 | AZ-12H Raya montaj adaptörü | Mini Kontaktör Aksesuarı: GTK-12M Termik Röley Raya Montaj Adaptörü | MC MİNİ AKS | 14.07
2250 | 83611621001 | LS.83611621001 | AS-12M/1 | AS-12M/1 Varistör AC24~48V | MC MİNİ AKS | 12.7
2251 | 83611621002 | LS.83611621002 | AS-12M/2 | AS-12M/2 Varistör AC60~127V | MC MİNİ AKS | 12.7
2252 | 83611621003 | LS.83611621003 | AS-12M/3 | AS-12M/3 Varistör AC200~240V | MC MİNİ AKS | 12.7
2253 | 83611621004 | LS.83611621004 | AS-12M/4 | AS-12M/4 Varistör DC12~24V | MC MİNİ AKS | 12.7
2254 | 83611621005 | LS.83611621005 | AS-12M/5 | AS-12M/5 Varistör DC30~72V | MC MİNİ AKS | 12.7
2255 | 83611621006 | LS.83611621006 | AS-12M/6 | AS-12M/6 Varistör DC100~127V | MC MİNİ AKS | 12.7
2256 | 83611621007 | LS.83611621007 | AS-12M/7 | AS-12M/7 Varistör AC/DC200~250V | MC MİNİ AKS | 12.7
2257 | 07050033 | LS.0705003318 | MMS-32S 0.16A | Motor Koruma Şalteri 100kA 0,1-0,16A 0,02kW | MMS | 55.35
2258 | 07050034 | LS.0705003418 | MMS-32S 0.25A | Motor Koruma Şalteri 100kA 0,16-0,25A 0,06kW | MMS | 55.35
2259 | 07050035 | LS.0705003518 | MMS-32S 0.4A | Motor Koruma Şalteri 100kA 0,25-0,4A 0,09kW | MMS | 55.35
2260 | 07050036 | LS.0705003618 | MMS-32S 0.63A | Motor Koruma Şalteri 100kA 0,4-0,63A 0,12kW | MMS | 55.35
2261 | 07050037 | LS.0705003718 | MMS-32S 1A | Motor Koruma Şalteri 100kA 0,63-1A 0,25kW | MMS | 55.35
2262 | 07050038 | LS.0705003818 | MMS-32S 1.6A | Motor Koruma Şalteri 100kA 1-1,6A 0,55kW | MMS | 55.35
2263 | 07050039 | LS.0705003918 | MMS-32S 2.5A | Motor Koruma Şalteri 100kA 1,6-2,5A 0,75kW | MMS | 55.35
2264 | 07050040 | LS.0705004018 | MMS-32S 4A | Motor Koruma Şalteri 100kA 2,5-4A 1,5kW | MMS | 55.35
2265 | 07050041 | LS.0705004118 | MMS-32S 6A | Motor Koruma Şalteri 100kA 4-6A 2,2kW | MMS | 55.35
2266 | 07050042 | LS.0705004218 | MMS-32S 8A | Motor Koruma Şalteri 100kA 5-8A 3kW | MMS | 55.35
2267 | 07050043 | LS.0705004318 | MMS-32S 10A | Motor Koruma Şalteri 50kA 6-10A 4kW | MMS | 55.35
2268 | 07050044 | LS.0705004418 | MMS-32S 13A | Motor Koruma Şalteri 50kA 9-13A 5,5kW | MMS | 57.23
2269 | 07050045 | LS.0705004518 | MMS-32S 17A | Motor Koruma Şalteri 20kA 11-17A 7,5kW | MMS | 57.23
2270 | 07050046 | LS.0705004618 | MMS-32S 22A | Motor Koruma Şalteri 15kA 14-22A 7,5kW | MMS | 57.23
2271 | 07050047 | LS.0705004718 | MMS-32S 26A | Motor Koruma Şalteri 15kA 18-26A 11kW | MMS | 57.23
2272 | 07050048 | LS.0705004818 | MMS-32S 32A | Motor Koruma Şalteri 15kA 22-32A 15kW | MMS | 57.23
2273 | 07050089 | LS.0705008918 | MMS-32S 40A | Motor Koruma Şalteri 10kA 28-40A 18,5kW | MMS | 57.23
2274 | 07060001 | LS.0706000118 | MMS-63S 10A | Motor Koruma Şalteri 100kA 6-10A 4kW | MMS | 139.14
2275 | 07060002 | LS.0706000218 | MMS-63S 13A | Motor Koruma Şalteri 50kA 9-13A 5,5kW | MMS | 139.14
2276 | 07060003 | LS.0706000318 | MMS-63S 17A | Motor Koruma Şalteri 25kA 11-17A 7,5kW | MMS | 139.14
2277 | 07060004 | LS.0706000418 | MMS-63S 22A | Motor Koruma Şalteri 25kA 14-22A 7,5kW | MMS | 139.14
2278 | 07060005 | LS.0706000518 | MMS-63S 26A | Motor Koruma Şalteri 25kA 18-26A 11kW | MMS | 139.14
2279 | 07060006 | LS.0706000618 | MMS-63S 32A | Motor Koruma Şalteri 25kA 22-32A 15kW | MMS | 139.14
2280 | 07060007 | LS.0706000718 | MMS-63S 40A | Motor Koruma Şalteri 25kA 28-40A 18,5kW | MMS | 139.14
2281 | 07060008 | LS.0706000818 | MMS-63S 50A | Motor Koruma Şalteri 25kA 34-50A 22kW | MMS | 147.02
2282 | 07060009 | LS.0706000918 | MMS-63S 63A | Motor Koruma Şalteri 25kA 45-63A 30kW | MMS | 147.02
2283 | 07070007 | LS.0707000718 | MMS-100S 63A | Motor Koruma Şalteri 50kA 45-63A 30kW | MMS | 265.86
2284 | 07070008 | LS.0707000818 | MMS-100S 75A | Motor Koruma Şalteri 50kA 55-75A 37kW | MMS | 265.86
2285 | 07070009 | LS.0707000918 | MMS-100S 90A | Motor Koruma Şalteri 50kA 70-90A 45kW | MMS | 287.77
2286 | 07070010 | LS.0707001018 | MMS-100S 100A | Motor Koruma Şalteri 50kA 80-100A 45kW | MMS | 287.77
2287 | 07050001 | LS.0705000118 | MMS-32H 0.16A | Motor Koruma Şalteri 100kA 0,1-0,16A 0,02kW | MMS | 65.65
2288 | 07050002 | LS.0705000218 | MMS-32H 0.25A | Motor Koruma Şalteri 100kA 0,16-0,25A 0,06kW | MMS | 65.65
2289 | 07050003 | LS.0705000318 | MMS-32H 0.4A | Motor Koruma Şalteri 100kA 0,25-0,4A 0,09kW | MMS | 65.65
2290 | 07050004 | LS.0705000418 | MMS-32H 0.63A | Motor Koruma Şalteri 100kA 0,4-0,63A 0,12kW | MMS | 65.65
2291 | 07050005 | LS.0705000518 | MMS-32H 1A | Motor Koruma Şalteri 100kA 0,63-1A 0,25kW | MMS | 65.65
2292 | 07050006 | LS.0705000618 | MMS-32H 1.6A | Motor Koruma Şalteri 100kA 1-1,6A 0,55kW | MMS | 65.65
2293 | 07050007 | LS.0705000718 | MMS-32H 2.5A | Motor Koruma Şalteri 100kA 1,6-2,5A 0,75kW | MMS | 65.65
2294 | 07050008 | LS.0705000818 | MMS-32H 4A | Motor Koruma Şalteri 100kA 2,5-4A 1,5kW | MMS | 65.65
2295 | 07050009 | LS.0705000918 | MMS-32H 6A | Motor Koruma Şalteri 100kA 4-6A 2,2kW | MMS | 65.65
2296 | 07050010 | LS.0705001018 | MMS-32H 8A | Motor Koruma Şalteri 100kA 5-8A 3kW | MMS | 65.65
2297 | 07050011 | LS.0705001118 | MMS-32H 10A | Motor Koruma Şalteri 100kA 6-10A 4kW | MMS | 65.65
2298 | 07050012 | LS.0705001218 | MMS-32H 13A | Motor Koruma Şalteri 100kA 9-13A 5,5kW | MMS | 70.96
2299 | 07050013 | LS.0705001318 | MMS-32H 17A | Motor Koruma Şalteri 100kA 11-13A 7,5kW | MMS | 70.96
2300 | 07050014 | LS.0705001418 | MMS-32H 22A | Motor Koruma Şalteri 50kA 14-22A 7,5kW | MMS | 70.96
2301 | 07050015 | LS.0705001518 | MMS-32H 26A | Motor Koruma Şalteri 50kA 18-26A 11kW | MMS | 70.96
2302 | 07050016 | LS.0705001618 | MMS-32H 32A | Motor Koruma Şalteri 50kA 22-32A 15kW | MMS | 70.96
2303 | 07060010 | LS.0706001018 | MMS-63H 10A | Motor Koruma Şalteri 100kA 6-10A 4kW | MMS | 162.62
2304 | 07060011 | LS.0706001118 | MMS-63H 13A | Motor Koruma Şalteri 100kA 9-13A 5,5kW | MMS | 162.62
2305 | 07060012 | LS.0706001218 | MMS-63H 17A | Motor Koruma Şalteri 50kA 11-17A 7,5kW | MMS | 162.62
2306 | 07060013 | LS.0706001318 | MMS-63H 22A | Motor Koruma Şalteri 50kA 14-22A 7,5kW | MMS | 162.62
2307 | 07060014 | LS.0706001418 | MMS-63H 26A | Motor Koruma Şalteri 50kA 18-26A 11kW | MMS | 162.62
2308 | 07060015 | LS.0706001518 | MMS-63H 32A | Motor Koruma Şalteri 50kA 22-32A 15kW | MMS | 162.62
2309 | 07060016 | LS.0706001618 | MMS-63H 40A | Motor Koruma Şalteri 50kA 28-40A 18,5kW | MMS | 162.62
2310 | 07060017 | LS.0706001718 | MMS-63H 50A | Motor Koruma Şalteri 50kA 34-50A 22kW | MMS | 168.88
2311 | 07060018 | LS.0706001818 | MMS-63H 63A | Motor Koruma Şalteri 50kA 45-63A 30kW | MMS | 168.88
2312 | 07070018 | LS.0707001818 | MMS-100H 75A | Motor Koruma Şalteri 75kA 55-75A 37kW | MMS | 303.39
2313 | 07070019 | LS.0707001918 | MMS-100H 90A | Motor Koruma Şalteri 75kA 70-90A 45kW | MMS | 322.22
2314 | 07070020 | LS.0707002018 | MMS-100H 100A | Motor Koruma Şalteri 75kA 80-100A 45kW | MMS | 322.22
2315 | 83361941111 | LS.83361941111 | FX20 Üst Yardımcı Kontak | Motor Koruma Şalteri Aksesuarı: Üst Montaj 2NA | MMS AKS | 9.94
2316 | 83361941112 | LS.83361941112 | FX11 Üst Yardımcı Kontak | Motor Koruma Şalteri Aksesuarı: Üst Montaj 1NA+1NK | MMS AKS | 9.94
2317 | 83361941113 | LS.83361941113 | FX02 Üst Yardımcı Kontak | Motor Koruma Şalteri Aksesuarı: Üst Montaj 2NK | MMS AKS | 9.94
2318 | 83361941114 | LS.83361941114 | LX20 Yan Yardımcı Kontak | Motor Koruma Şalteri Aksesuarı: Yan Montaj 2NA | MMS AKS | 15.41
2319 | 83361941115 | LS.83361941115 | LX11 Yan Yardımcı Kontak | Motor Koruma Şalteri Aksesuarı: Yan Montaj 1NA+1NK | MMS AKS | 15.41
2320 | 83361941116 | LS.83361941116 | LX02 Yan Yardımcı Kontak | Motor Koruma Şalteri Aksesuarı: Yan Montaj 2NK | MMS AKS | 15.41
2321 | 83011941111 | LS.83011941111 | LA20 Alarm Kontağı | Motor Koruma Şalteri Aksesuarı: Alarm Kontağı Yan Montaj 2NA (Anahtarlı) | MMS AKS | 20
2322 | 83011941112 | LS.83011941112 | LA11 Alarm Kontağı | Motor Koruma Şalteri Aksesuarı: Alarm Kontağı Yan Montaj 1NA+1NK (Anahtarlı) | MMS AKS | 20
2323 | 83011941113 | LS.83011941113 | LA02 Alarm Kontağı | Motor Koruma Şalteri Aksesuarı: Alarm Kontağı Yan Montaj 2NK (Anahtarlı) | MMS AKS | 20
2324 | 83011941114 | LS.83011941114 | LAM20 Manyetik Alarm Kontağı | Motor Koruma Şalteri Aksesuarı: Alarm Kontağı Yan Montaj 2NA (Manyetik) | MMS AKS | 21.21
2325 | 83011941115 | LS.83011941115 | LAM11 Manyetik Alarm Kontağı | Motor Koruma Şalteri Aksesuarı: Alarm Kontağı Yan Montaj 1NA+1NK (Manyetik) | MMS AKS | 21.21
2326 | 83011941116 | LS.83011941116 | LAM02 Manyetik Alarm Kontağı | Motor Koruma Şalteri Aksesuarı: Alarm Kontağı Yan Montaj 2NK (Manyetik) | MMS AKS | 21.21
2327 | 53911941001 | LS.53911941001 | EPH32-65S Koruma Kutusu | Motor Koruma Şalteri Aksesuarı: Koruma Kutusu (MMS-32 için) | MMS AKS | 30.46
2328 | 70911941113 | LS.70911941113 | RS230 Açtırma Bobini 230V AC | Motor Koruma Şalteri Aksesuarı: Açtırma Bobini 220-230V AC 50Hz / 240-260V AC 60Hz | MMS AKS | 33.54
2329 | 70911941115 | LS.70911941115 | RS400 Açtırma Bobini 400V AC | Motor Koruma Şalteri Aksesuarı: Açtırma Bobini 380-400V AC 50Hz / 440-460V AC 60Hz | MMS AKS | 33.54
2330 | 83211941113 | LS.83211941113 | RU230 Düşük Gerilim Bobini 230V AC | Motor Koruma Şalteri Aksesuarı: Düşük Gerilim Bobini 220-230V AC 50Hz / 240-260V AC 60Hz | MMS AKS | 33.54
2331 | 83211941115 | LS.83211941115 | RU400 Düşük Gerilim Bobini 400V AC | Motor Koruma Şalteri Aksesuarı: Düşük Gerilim Bobini 380-400V AC 50Hz / 440-460V AC 60Hz | MMS AKS | 33.54
2332 | 83211941133 | LS.83211941133 | RUX230 Düşük Gerilim Bobini 230V AC | Motor Koruma Şalteri Aksesuarı: Düşük Gerilim Bobini+Alarm 220-230V AC 50Hz / 240-260V AC 60Hz | MMS AKS | 38.13
2333 | 83211941135 | LS.83211941135 | RUX400 Düşük Gerilim Bobini 400V AC | Motor Koruma Şalteri Aksesuarı: Düşük Gerilim Bobini+Alarm 380-400V AC 50Hz / 440-460V AC 60Hz | MMS AKS | 38.13
2334 | 83111912111 | LS.83111912001 | MEH32 115 Kurma Kolu | Motor Koruma Şalteri Aksesuarı: Döner Kurma Kolu 115mm (MMS-32 için) | MMS AKS | 36.92
2335 | 83111912114 | LS.83111912114 | MEH32 315 Kurma Kolu | Motor Koruma Şalteri Aksesuarı: Döner Kurma Kolu 315mm (MMS-32 için) | MMS AKS | 39.94
2336 | 83111912112 | LS.83111912112 | MEH63 115 Kurma Kolu | Motor Koruma Şalteri Aksesuarı: Döner Kurma Kolu 115mm (MMS-63 için) | MMS AKS | 36.92
2337 | 83111912005 | LS.83111912005 | MEH63 315 Kurma Kolu(UL) | Motor Koruma Şalteri Aksesuarı: Döner Kurma Kolu 115mm (MMS-63 için) | MMS AKS | 39.94
2338 | 83111912115 | LS.83111912005 | MEH63 315 Kurma Kolu | Motor Koruma Şalteri Aksesuarı: Döner Kurma Kolu 315mm (MMS-63 için) | MMS AKS | 39.94
2339 | 83111912113 | LS.83111912113 | MEH100 115 Kurma Kolu | Motor Koruma Şalteri Aksesuarı: Döner Kurma Kolu 115mm (MMS-100 için) | MMS AKS | 36.92
2340 | 83111912116 | LS.83111912116 | MEH100 315 Kurma Kolu | Motor Koruma Şalteri Aksesuarı: Döner Kurma Kolu 315mm (MMS-100 için) | MMS AKS | 39.94
2341 | 70211941111 | LS.70211941111 | PB-322 Besleme Barası | Motor Koruma Şalteri Aksesuarı: BESLEME BARASI 2 AD. MMS İÇİN 63A | MMS AKS | 10.76
2342 | 70211941121 | LS.70211941121 | PB-632 Besleme Barası | Motor Koruma Şalteri Aksesuarı: BESLEME BARASI 2 AD. MMS İÇİN 108A | MMS AKS | 21.21
2343 | 70211941115 | LS.70211941115 | PBL-322 Besleme Barası | Motor Koruma Şalteri Aksesuarı: BESLEME BARASI 2 AD. MMS için 63A | MMS AKS | 25.55
2344 | 70211941112 | LS.70211941112 | PB-323 Besleme Barası | Motor Koruma Şalteri Aksesuarı: BESLEME BARASI 3 AD. MMS için 63A | MMS AKS | 27.68
2345 | 70211941122 | LS.70211941122 | PB-633 Besleme Barası | Motor Koruma Şalteri Aksesuarı: BESLEME BARASI 3 AD. MMS için 108A | MMS AKS | 30.46
2346 | 70211941116 | LS.70211941116 | PBL-323 Besleme Barası | Motor Koruma Şalteri Aksesuarı: BESLEME BARASI 3 AD. MMS için 63A | MMS AKS | 28.03
2347 | 70211941113 | LS.70211941113 | PB-324 Besleme Barası | Motor Koruma Şalteri Aksesuarı: BESLEME BARASI 4 AD. MMS için 63A | MMS AKS | 23.69
2348 | 70211941114 | LS.70211941114 | PB-325 Besleme Barası | Motor Koruma Şalteri Aksesuarı: BESLEME BARASI 5 AD. MMS için 63A | MMS AKS | 27.57
2349 | 62671941111 | LS.62671941111 | LTB-32 Besleme Barası Girişi | Motor Koruma Şalteri Aksesuarı: BESLEME BARASI GİRİŞİ | MMS AKS | 7.61
2350 | 83661941111 | LS.83661941111 | MU-45 Montaj Ünitesi | Montaj Ünitesi (MMS-32 montajına uygundur) | MMS AKS | 10.76
2351 | 83661941112 | LS.83661941112 | MU-55 Montaj Ünitesi | Montaj Ünitesi (MMS-63 montajına uygundur) | MMS AKS | 20
2352 | 83661941113 | LS.83661941113 | MU-70 Montaj Ünitesi | Montaj Ünitesi (MMS-100 montajına uygundur) | MMS AKS | 23.08
2353 | 73311941111 | LS.73311941001 | DA-16SA | DA-16SA Montaj Adaptörü - MMS-32S + GMC-6M~16M | MMS AKS | 7.28
2354 | 73311941112 | LS.73311941002 | DA-16SD | DA-16SD Montaj Adaptörü - MMS-32S + GMD-6M~16M | MMS AKS | 7.28
2355 | 73311941113 | LS.73311941003 | DA-16HA | DA-16HA Montaj Adaptörü - MMS-32H + GMC-6M~16M | MMS AKS | 7.28
2356 | 73311941114 | LS.73311941004 | DA-16HD | DA-16HD Montaj Adaptörü - MMS-32H + GMD-6M~16M | MMS AKS | 7.28
2357 | 73311634131 | LS.73311634131 | DA-18SA | DA-18SA Montaj Adaptörü - MMS-32S + MC-6a~18a AC | MMS AKS | 10.4
2358 | 73311634133 | LS.73311634133 | DA-18SD | DA-18SD Montaj Adaptörü - MMS-32S + MC-6a~18a DC | MMS AKS | 10.4
2359 | 73311634132 | LS.73311634132 | DA-18HA | DA-18HA Montaj Adaptörü - MMS-32H/HI + MC-6a~18a AC | MMS AKS | 10.4
2360 | 73311634134 | LS.73311634134 | DA-18HD | DA-18HD Montaj Adaptörü - MMS-32H/HI + MC-6a~18a DC | MMS AKS | 10.4
2361 | 73311634135 | LS.73311634135 | DA-22SA | DA-22SA Montaj Adaptörü - MMS-32S + MC-9b~22b AC | MMS AKS | 11.17
2362 | 73311634137 | LS.73311634137 | DA-22SD | DA-22SD Montaj Adaptörü - MMS-32S + MC-9b~22b DC | MMS AKS | 11.17
2363 | 73311634136 | LS.73311634136 | DA-22HA | DA-22HA Montaj Adaptörü - MMS-32H/HI + MC-9b~22b AC | MMS AKS | 11.17
2364 | 73311634138 | LS.73311634138 | DA-22HD | DA-22HD Montaj Adaptörü - MMS-32H/HI + MC-9b~22b DC | MMS AKS | 11.17
2365 | 73311634121 | LS.73311634121 | DA-32SA | DA-32SA Montaj Adaptörü - MMS-32S + MC-32a~40a AC | MMS AKS | 14.09
2366 | 73311634123 | LS.73311634123 | DA-32SD | DA-32SD Montaj Adaptörü - MMS-32S + MC-32a~40a DC | MMS AKS | 14.09
2367 | 73311634122 | LS.73311634122 | DA-32HA | DA-32HA Montaj Adaptörü - MMS-32H/HI + MC-32a~40a AC | MMS AKS | 14.09
2368 | 73311634124 | LS.73311634124 | DA-32HD | DA-32HD Montaj Adaptörü - MMS-32H/HI + MC-32a~40a DC | MMS AKS | 14.09
2369 | 73311634125 | LS.73311634125 | DA-63A | DA-63A Montaj Adaptörü - MMS-63S/H/HI + MC-50a~65a AC LUG | MMS AKS | 16.72
2370 | 73311634126 | LS.73311634126 | DA-63D | DA-63D Montaj Adaptörü - MMS-63S/H/HI + MC-50a~65a DC LUG | MMS AKS | 16.72
2371 | 73311634127 | LS.73311634127 | DA-95A | DA-95A Montaj Adaptörü - MMS-100S/H/HI + MC-75a~100a AC LUG | MMS AKS | 22.22
2372 | 73311634128 | LS.73311634128 | DA-95D | DA-95D Montaj Adaptörü - MMS-100S/H/HI + MC-75a~100a DC LUG | MMS AKS | 22.22
2373 | 3802003100 | LS.3802003100 | GMP22-3SR 1.5A 110/220V 1a1b | Elektronik Motor Koruma Rölesi: Aşırı Akım Faz Kaybı Kilitli Rotor Faz Dengesi Ters Faz Koruma 110-220V 1NA+1NK 0 3-1 5A | EMPR | 117.85
2374 | 3802003200 | LS.3802003200 | GMP22-3SR 5A 110/220V 1a1b | Elektronik Motor Koruma Rölesi: Aşırı Akım Faz Kaybı Kilitli Rotor Faz Dengesi Ters Faz Koruma 110-220V 1NA+1NK 1-5A | EMPR | 117.85
2375 | 3802003300 | LS.3802003300 | GMP22-3SR 22A 110/220V 1a1b | Elektronik Motor Koruma Rölesi: Aşırı Akım Faz Kaybı Kilitli Rotor Faz Dengesi Ters Faz Koruma 110-220V 1NA+1NK 4 4-22A | EMPR | 117.85
2376 | 3804001900 | LS.3804001900 | GMP40-3SR 20A 110/220V 1a1b | Elektronik Motor Koruma Rölesi: Aşırı Akım Faz Kaybı Kilitli Rotor Faz Dengesi Ters Faz Koruma 110-220V 1NA+1NK 4-20A | EMPR | 117.85
2377 | 3804002000 | LS.3804002000 | GMP40-3SR 40A 110/220V 1a1b | Elektronik Motor Koruma Rölesi: Aşırı Akım Faz Kaybı Kilitli Rotor Faz Dengesi Ters Faz Koruma 110-220V 1NA+1NK 8-40A | EMPR | 117.85
2378 | 3805000500 | LS.3805000500 | GMP80-3SR 80A 110/220V 1a1b | Elektronik Motor Koruma Rölesi: Aşırı Akım Faz Kaybı Kilitli Rotor Faz Dengesi Ters Faz Koruma 110-220V 1NA+1NK 16-80A | EMPR | 141.46
2379 | 3807000200 | LS.3807000200 | DMP06-S 220V 2a1b | Dijital Motor Koruma Rölesi: Dijital Motor Koruma Rölesi: Standart Ürün 2NA+1NK 0,5-6A | EMPR | 372.47
2380 | 3807001800 | LS.3807001800 | DMP60-S 220V 2a1b | Dijital Motor Koruma Rölesi: Standart Ürün 2NA 1NK 5-60A | EMPR | 372.47
2381 | 3807000400 | LS.3807000400 | DMP06-SI 220V 2a1b | Dijital Motor Koruma Rölesi: Standart Ürün + Kısa Devre Koruması 2NA+1NK 0,5-6A | EMPR | 386.64
2382 | 3807002000 | LS.3807002000 | DMP60-SI 220V 2a1b | Dijital Motor Koruma Rölesi: Standart Ürün + Kısa Devre Koruması 2NA+1NK 5-60A | EMPR | 386.64
2383 | 3807007400 | LS.3807007400 | DMP06-SZa 220V 2a | Dijital Motor Koruma Rölesi: Standart Ürün + Topraklama Hatası +Zaman Ayarı 2NA 0,5-6A | EMPR | 466.82
2384 | 3807010900 | LS.3807010900 | DMP06-SZa 220V 2b | Dijital Motor Koruma Rölesi: Standart Ürün + Topraklama Hatası +Zaman Ayarı 2NK 0,5-6A | EMPR | 466.82
2385 | 3807009600 | LS.3807009600 | DMP06-SZa 220V 1a1b | Dijital Motor Koruma Rölesi: Standart Ürün + Topraklama Hatası +Zaman Ayarı 1NA+1NK 0,5-6A | EMPR | 466.82
2386 | 3807007500 | LS.3807007500 | DMP60-SZa 220V 2a | Dijital Motor Koruma Rölesi: Standart Ürün + Topraklama Hatası +Zaman Ayarı 2NA 5-60A | EMPR | 466.82
2387 | 3807009900 | LS.3807009900 | DMP60-SZa 220V 2b | Dijital Motor Koruma Rölesi: Standart Ürün + Topraklama Hatası +Zaman Ayarı 2NK 5-60A | EMPR | 424.36
2388 | 3807009700 | LS.3807009700 | DMP60-SZa 220V 1a1b | Dijital Motor Koruma Rölesi: Standart Ürün + Topraklama Hatası +Zaman Ayarı 1NA+1NK 5-60A | EMPR | 466.82
2389 | 3813009900 | LS.38130099 | DMP06i-SZIM 2a1b AC/DC85~260V | Dijital Motor Koruma Rölesi: Standart Ürün + Topraklama Hatası +Zaman Ayarı 2NA+1NK 5-60A | EMPR | 467.02
2390 | 3808000100 | LS.3808000100 | IMP-C NO AC/DC85~245V | Akıllı Motor Koruma Rölesi: Standart Ürün 85-240V AC/DC | EMPR AKS | 490.32
2391 | 3808000200 | LS.3808000200 | IMP-C A420 AC/DC85~245V | Akıllı Motor Koruma Rölesi: Standart Ürün + 4-20 mA Analog Çıkış 85-240V AC/DC | EMPR AKS | 528.09
2392 | 3808000300 | LS.3808000300 | IMP-C M485 AC/DC85~245V | Akıllı Motor Koruma Rölesi: Standart Ürün + Modbus RS 485 Haberleşme 85-240V AC/DC | EMPR AKS | 528.09
2393 | 76512121011 | LS.76512121011 | ZCT D30 DMP-Z | Akım Trafosu: İç Çap 30mm 200mA/100mV (LS only) | EMPR AKS | 47.05
2394 | 76512121012 | LS.76512121012 | ZCT D50 DMP-Z | Akım Trafosu: İç Çap 50mm 200mA/100mV (LS only) | EMPR AKS | 51.89
2395 | 76512121013 | LS.76512121013 | ZCT D65 DMP-Z | Akım Trafosu: İç Çap 65mm 200mA/100mV (LS only) | EMPR AKS | 56.54
2396 | 76512121014 | LS.76512121014 | ZCT D80 DMP-Z | Akım Trafosu: İç Çap 80mm 200mA/100mV (LS only) | EMPR AKS | 65.96
2397 | 72312121063 | LS.72312121063 | DMP Kablo (1mt) | Dijital Motor Koruma Rölesi Aksesuarı: Görüntü Kablosu 1Mt | EMPR AKS | 37.71
2398 | 72312121064 | LS.72312121064 | DMP Kablo (2mt) | Dijital Motor Koruma Rölesi Aksesuarı: Görüntü Kablosu 2Mt | EMPR AKS | 42.41
2399 | 72312121073 | LS.72312121073 | DMP Kablo (1 5mt) | Dijital Motor Koruma Rölesi Aksesuarı: Görüntü Kablosu 1 5Mt | EMPR AKS | 37.71
2400 | 72312121074 | LS.72312121074 | DMP Kablo (3mt) | Dijital Motor Koruma Rölesi Aksesuarı: Görüntü Kablosu 3Mt | EMPR AKS | 47.05
2401 | 3931046800 | LS.3931046800 | GIMAC1000 NO 1A 50Hz AC/DC88~264V | Enerji Kalite Analizörü: 110x110mm NO 1A 50Hz 88-264V AC/DC | GIMAC | 642.15
2402 | 3931046900 | LS.3931046900 | GIMAC1000 NO 5A 50Hz AC/DC88~264V | Enerji Kalite Analizörü: 110x110mm NO 5A 50Hz 88-264V AC/DC | GIMAC | 642.15
2403 | 3931047000 | LS.3931047000 | GIMAC1000 NO MODBUS 1A 50Hz AC/DC88~264V | Enerji Kalite Analizörü: 110x110mm NO MODBUS 1A 50Hz 88-264V AC/DC | GIMAC | 700.55
2404 | 3931047100 | LS.3931047100 | GIMAC1000 NO MODBUS 5A 50Hz AC/DC88~264V | Enerji Kalite Analizörü: 110x110mm NO MODBUS 5A 50Hz 88-264V AC/DC | GIMAC | 700.55
2405 | 3931047200 | LS.3931047200 | GIMAC1000 NO ETHERNET 1A 50Hz AC/DC88~264V | Enerji Kalite Analizörü: 110x110mm NO ETHERNET 1A 50Hz 88-264V AC/DC | GIMAC | 875.69
2406 | 3931047300 | LS.3931047300 | GIMAC1000 NO ETHERNET 5A 50Hz AC/DC88~264V | Enerji Kalite Analizörü: 110x110mm NO ETHERNET 5A 50Hz 88-264V | GIMAC | 875.69
2407 | 649001100 | LS.0649001118 | BK20S-T2 1P 385V 40kA | BK20S-T2 1P 385V 40kA | SPD | 98.29
2408 | 650004000 | LS.0650004018 | BK20S-T2 2P 385V 40kA | BK20S-T2 2P 385V 40kA | SPD | 184.68
2409 | 651009300 | LS.0651009318 | BK20S-T2 3P 385V 40kA | BK20S-T2 3P 385V 40kA | SPD | 208.17
2410 | 654001300 | LS.0654001318 | BK20S-T2 3P+N 385V 40kA | BK20S-T2 3P+N 385V 40kA | SPD | 458.75
2411 | 653001300 | LS.0653001318 | BK20S-T2 1P+N 385V 40kA | BK20S-T2 1P+N 385V 40kA | SPD | 189.76
2412 | 652003800 | LS.0652003818 | BK20S-T2 4P 385V 40kA | BK20S-T2 4P 385V 40kA | SPD | 451.18
2413 | 649000500 | LS.0649000518 | BK12S-T1 1P 385V 50kA | BK12S-T1 1P 385V 50kA | SPD | 285.33
2414 | 653000700 | LS.0653000718 | BK12S-T1 1P+N 385V 50kA | BK12S-T1 1P+N 385V 50kA | SPD | 487.19
2415 | 650003000 | LS.0650003018 | BK12S-T1 2P 385V 50kA | BK12S-T1 2P 385V 50kA | SPD | 479.64
2416 | 651008100 | LS.0651008118 | BK12S-T1 3P 385V 50kA | BK12S-T1 3P 385V 50kA | SPD | 687.54
2417 | 654000700 | LS.0654000718 | BK12S-T1 3P+N 385V 50kA | BK12S-T1 3P+N 385V 50kA | SPD | 912.6
2418 | 652003000 | LS.0652003018 | BK12S-T1 4P 385V 50kA | BK12S-T1 4P 385V 50kA | SPD | 905.04
2419 | 649001200 | LS.0649001218 | BK30S-T2 1P 385V 60kA | BK30S-T2 1P 385V 60kA | SPD | 128.28
2420 | 650004100 | LS.0650004118 | BK30S-T2 2P 385V 60kA | BK30S-T2 2P 385V 60kA | SPD | 206.71
2421 | 651009400 | LS.0651009418 | BK30S-T2 3P 385V 60kA | BK30S-T2 3P 385V 60kA | SPD | 265.06
2422 | 652003900 | LS.0652003918 | BK30S-T2 4P 385V 60kA | BK30S-T2 4P 385V 60kA | SPD | 480.64
2423 | 653001400 | LS.0649000518 | BK30S-T2 1P+N 385V 60kA | BK30S-T2 1P+N 385V 60kA | SPD | 199.14
2424 | 654001400 | LS.0654001418 | BK30S-T2 3P+N 385V 60kA | BK30S-T2 3P+N 385V 60kA | SPD | 488.26
2425 | 649001300 | LS.0649001318 | BK40S-T2 1P 385V 80kA | BK40S-T2 1P 385V 80kA | SPD | 169.85
2426 | 650004200 | LS.0650004218 | BK40S-T2 2P 385V 80kA | BK40S-T2 2P 385V 80kA | SPD | 233.34
2427 | 651009500 | LS.0651009518 | BK40S-T2 3P 385V 80kA | BK40S-T2 3P 385V 80kA | SPD | 362.83
2428 | 652004000 | LS.0652004018 | BK40S-T2 4P 385V 80kA | BK40S-T2 4P 385V 80kA | SPD | 562.33
2429 | 653001500 | LS.0653001518 | BK40S-T2 1P+N 385V 80kA | BK40S-T2 1P+N 385V 80kA | SPD | 240.99
2430 | 654001500 | LS.0654001518 | BK40S-T2 3P+N 385V 80kA | BK40S-T2 3P+N 385V 80kA | SPD | 569.94
2431 | 650003800 | LS.0650003818 | BK05S-T3 2P 385V 10kA | BK05S-T3 2P 385V 10kA | SPD | 144.37
2432 | 652003600 | LS.0649000518 | BK05S-T3 4P 385V 10kA | BK05S-T3 4P 385V 10kA | SPD | 293.99
2433 | 649001000 | LS.0649001018 | BK10S-T2 1P 385V 20kA | BK10S-T2 1P 385V 20kA | SPD | 84.97
2434 | 650003900 | LS.0650003918 | BK10S-T2 2P 385V 20kA | BK10S-T2 2P 385V 20kA | SPD | 161.53
2435 | 651009200 | LS.0651009218 | BK10S-T2 3P 385V 20kA | BK10S-T2 3P 385V 20kA | SPD | 186.32
2436 | 652003700 | LS.0652003718 | BK10S-T2 4P 385V 20kA | BK10S-T2 4P 385V 20kA | SPD | 320.93
2437 | 653001200 | LS.0653001218 | BK10S-T2 1P+N 385V 20kA | BK10S-T2 1P+N 385V 20kA | SPD | 169.15
2438 | 654001200 | LS.0654001218 | BK10S-T2 3P+N 385V 20kA | BK10S-T2 3P+N 385V 20kA | SPD | 328.44
2439 | 06530021 | LS.0653002118 | SPL2-40S 220V KS | SPL2-40S 220V KS | SPD | 650.47
2440 | 06510104 | LS.0651010418 | SPT2-40S 220V KS | SPT2-40S 220V KS | SPD | 837.68
2441 | 06530022 | LS.0653002218 | SPL2-80S 220V KS | SPL2-80S 220V KS | SPD | 831.21
2442 | 06510105 | LS.0651010518 | SPT2-80S 220V KS | SPT2-80S 220V KS | SPD | 1138.38
2443 | 06510106 | LS.0651010618 | SPT1-120S 220V KS | SPT1-120S 220V KS | SPD | 1296.62
2444 | 06510107 | LS.0651010718 | SPT1-160S 220V KS | SPT1-160S 220V KS | SPD | 1626.27
2445 | 06510108 | LS.0651010818 | SPT2-40S 380V KS | SPT2-40S 380V KS | SPD | 837.68
2446 | 06510109 | LS.0651010918 | SPT2-80S 380V KS | SPT2-80S 380V KS | SPD | 1138.38
2447 | 06510110 | LS.0651011018 | SPT1-120S 380V KS | SPT1-120S 380V KS | SPD | 1296.62
2448 | 06510111 | LS.0651011118 | SPT1-160S 380V KS | SPT1-160S 380V KS | SPD | 1626.27
2449 | 06510112 | LS.0651011218 | SPT2-40S 440V KS | SPT2-40S 440V KS | SPD | 903.48
2450 | 06510113 | LS.0651011318 | SPT2-80S 440V KS | SPT2-80S 440V KS | SPD | 1264.85
2451 | 06510102 | LS.0651010218 | SPT1-120S 440V KS | SPT1-120S 440V KS | SPD | 1445.53
2452 | 06510103 | LS.0651010318 | SPT1-160S 440V KS | SPT1-160S 440V KS | SPD | 1879.22
2453 | 06540021 | LS.0654002118 | SPY2-40S 220V/127V KS | SPY2-40S 220V/127V KS | SPD | 837.68
2454 | 06540022 | LS.0654002218 | SPY2-80S 220V/127V KS | SPY2-80S 220V/127V KS | SPD | 1138.38
2455 | 06540023 | LS.0654002318 | SPY1-120S 220V/127V KS | SPY1-120S 220V/127V KS | SPD | 1296.62
2456 | 06540024 | LS.0654002418 | SPY1-160S 220V/127V KS | SPY1-160S 220V/127V KS | SPD | 1626.27
2457 | 06540025 | LS.0654002518 | SPY1-200S 220V/127V KS | SPY1-200S 220V/127V KS | SPD | 1987.64
2458 | 06540026 | LS.0654002618 | SPY2-40S 380V/220V KS | SPY2-40S 380V/220V KS | SPD | 837.68
2459 | 06540027 | LS.0654002718 | SPY2-80S 380V/220V KS | SPY2-80S 380V/220V KS | SPD | 1138.38
2460 | 06540020 | LS.0654002018 | SPY1-120S 380V/220V KS | SPY1-120S 380V/220V KS | SPD | 1296.62
2461 | 06540028 | LS.0654002818 | SPY1-160S 380V/220V KS | SPY1-160S 380V/220V KS | SPD | 1626.27
2462 | 06540029 | LS.0654002918 | SPY1-200S 380V/220V KS | SPY1-200S 380V/220V KS | SPD | 1987.64
2463 | 2703001000 | LS.2703001000 | VC-3Z-42EE Sabit Tip 3,6kV 200A | Vakum Kontaktörü: Sabit Tip 3,6kV 200A (Kontaktör Tipi) | VC | 4942.76
2464 | 2703001300 | LS.2703001300 | VC-3Z-42LE Sabit Tip 3,6kV 200A | Vakum Kontaktörü: Sabit Tip 3,6kV 200A (Elle Kurmalı, Mandallı Tip) | VC | 4942.76
2465 | 2703001600 | LS.2703001600 | VC-3Z-44EE Sabit Tip 3,6kV 400A | Vakum Kontaktörü: Sabit Tip 3,6kV 400A (Kontaktör Tipi) | VC | 4942.76
2466 | 2703001900 | LS.2703001900 | VC-3Z-44LE Sabit Tip 3,6kV 400A | Vakum Kontaktörü: Sabit Tip 3,6kV 400A (Elle Kurmalı, Mandallı Tip) | VC | 4942.76
2467 | 2704001700 | LS.2704001700 | VC-6Z-42EE Sabit Tip 7,2kV 200A | Vakum Kontaktörü: Sabit Tip 7,2kV 200A (Kontaktör Tipi) | VC | 4942.76
2468 | 2704004300 | LS.2704004300 | VC-6Z-42LE Sabit Tip 7,2kV 200A | Vakum Kontaktörü: Sabit Tip 7,2kV 200A (Elle Kurmalı, Mandallı Tip) | VC | 4942.76
2469 | 2704003400 | LS.2704003400 | VC-6Z-44EE Sabit Tip 7,2kV 400A | Vakum Kontaktörü: Sabit Tip 7,2kV 400A (Kontaktör Tipi) | VC | 4942.76
2470 | 2704002600 | LS.2704002600 | VC-6Z-44LE Sabit Tip 7,2kV 400A | Vakum Kontaktörü: Sabit Tip 7,2kV 400A (Elle Kurmalı, Mandallı Tip) | VC | 4942.76
2471 | 2715000500 | LS.2715000500 | VC-12Z-44EE Sabit Tip 12kV 400A | VC-12Z-44EE A2 Sabit Tip 12kV 400A VAKUM KONTAKTÖR |  | 5293.58
2472 | 76012116006 | LS.76012116006 | SCT-100 CT 100/5A | Akım Trafosu: 100/5A | EMPR AKS | 30.66
2473 | 76012116007 | LS.76012116007 | SCT-150 CT 150/5A | Akım Trafosu: 150/5A | EMPR AKS | 30.66
2474 | 76012116008 | LS.76012116008 | SCT-200 CT 200/5A | Akım Trafosu: 200/5A | EMPR AKS | 33.03
2475 | 76012116009 | LS.76012116009 | SCT-300 CT 300/5A | Akım Trafosu: 300/5A | EMPR AKS | 37.71
2476 | 76012116010 | LS.76012116010 | SCT-400 CT 400/5A | Akım Trafosu: 400/5A | EMPR AKS | 37.71
2477 | 0626053300 | LS.0626053318 | BK63H-DC 1P B1A 10KA 250VDC | DC Otomatik Sigorta 10kA B Eğrisi 250V DC 1x1A | MCB BKH63H-DC | 44.81
2478 | 0626053400 | LS.0626053418 | BK63H-DC 1P B2A 10KA 250VDC | DC Otomatik Sigorta 10kA B Eğrisi 250V DC 1x2A | MCB BKH63H-DC | 44.81
2479 | 0626053500 | LS.0626053518 | BK63H-DC 1P B3A 10KA 250VDC | DC Otomatik Sigorta 10kA B Eğrisi 250V DC 1x3A | MCB BKH63H-DC | 44.81
2480 | 0626053600 | LS.626053600 | BK63H-DC 1P B4A 10KA 250VDC | DC Otomatik Sigorta 10kA B Eğrisi 250V DC 1x4A | MCB BKH63H-DC | 44.81
2481 | 0626053700 | LS.0626053718 | BK63H-DC 1P B6A 10KA 250VDC | DC Otomatik Sigorta 10kA B Eğrisi 250V DC 1x6A | MCB BKH63H-DC | 44.81
2482 | 0626053800 | LS.0626053818 | BK63H-DC 1P B10A 10KA 250VDC | DC Otomatik Sigorta 10kA B Eğrisi 250V DC 1x10A | MCB BKH63H-DC | 44.81
2483 | 0626053900 | LS.0626053918 | BK63H-DC 1P B16A 10KA 250VDC | DC Otomatik Sigorta 10kA B Eğrisi 250V DC 1x16A | MCB BKH63H-DC | 44.81
2484 | 0626054000 | LS.0626054018 | BK63H-DC 1P B20A 10KA 250VDC | DC Otomatik Sigorta 10kA B Eğrisi 250V DC 1x20A | MCB BKH63H-DC | 44.81
2485 | 0626054100 | LS.0626054118 | BK63H-DC 1P B25A 10KA 250VDC | DC Otomatik Sigorta 10kA B Eğrisi 250V DC 1x25A | MCB BKH63H-DC | 44.81
2486 | 0626054200 | LS.0626054218 | BK63H-DC 1P B32A 10KA 250VDC | DC Otomatik Sigorta 10kA B Eğrisi 250V DC 1x32A | MCB BKH63H-DC | 44.81
2487 | 0626054300 | LS.0626054318 | BK63H-DC 1P B40A 10KA 250VDC | DC Otomatik Sigorta 10kA B Eğrisi 250V DC 1x40A | MCB BKH63H-DC | 44.81
2488 | 0626054400 | LS.0626054418 | BK63H-DC 1P B50A 10KA 250VDC | DC Otomatik Sigorta 10kA B Eğrisi 250V DC 1x50A | MCB BKH63H-DC | 44.81
2489 | 0626054500 | LS.0626054518 | BK63H-DC 1P B63A 10KA 250VDC | DC Otomatik Sigorta 10kA B Eğrisi 250V DC 1x63A | MCB BKH63H-DC | 44.81
2490 | 0627059500 | LS.0627059518 | BK63H-DC 2P B1A 10KA 500VDC | DC Otomatik Sigorta 10kA B Eğrisi 500V DC 2x1A | MCB BKH63H-DC | 91.86
2491 | 0627059600 | LS.0627059618 | BK63H-DC 2P B2A 10KA 500VDC | DC Otomatik Sigorta 10kA B Eğrisi 500V DC 2x2A | MCB BKH63H-DC | 91.86
2492 | 0627059700 | LS.0627059718 | BK63H-DC 2P B3A 10KA 500VDC | DC Otomatik Sigorta 10kA B Eğrisi 500V DC 2x3A | MCB BKH63H-DC | 91.86
2493 | 0627059800 | LS.0627059818 | BK63H-DC 2P B4A 10KA 500VDC | DC Otomatik Sigorta 10kA B Eğrisi 500V DC 2x4A | MCB BKH63H-DC | 91.86
2494 | 0627059900 | LS.0627059918 | BK63H-DC 2P B6A 10KA 500VDC | DC Otomatik Sigorta 10kA B Eğrisi 500V DC 2x6A | MCB BKH63H-DC | 91.86
2495 | 0627060000 | LS.0627060018 | BK63H-DC 2P B10A 10KA 500VDC | DC Otomatik Sigorta 10kA B Eğrisi 500V DC 2x10A | MCB BKH63H-DC | 91.86
2496 | 0627060100 | LS.0627060118 | BK63H-DC 2P B16A 10KA 500VDC | DC Otomatik Sigorta 10kA B Eğrisi 500V DC 2x16A | MCB BKH63H-DC | 91.86
2497 | 0627060200 | LS.0627060218 | BK63H-DC 2P B20A 10KA 500VDC | DC Otomatik Sigorta 10kA B Eğrisi 500V DC 2x20A | MCB BKH63H-DC | 91.86
2498 | 0627060300 | LS.0627060318 | BK63H-DC 2P B25A 10KA 500VDC | DC Otomatik Sigorta 10kA B Eğrisi 500V DC 2x25A | MCB BKH63H-DC | 91.86
2499 | 0627060400 | LS.0627060418 | BK63H-DC 2P B32A 10KA 500VDC | DC Otomatik Sigorta 10kA B Eğrisi 500V DC 2x32A | MCB BKH63H-DC | 91.86
2500 | 0627060500 | LS.0627060518 | BK63H-DC 2P B40A 10KA 500VDC | DC Otomatik Sigorta 10kA B Eğrisi 500V DC 2x40A | MCB BKH63H-DC | 91.86
2501 | 0627060600 | LS.0627060618 | BK63H-DC 2P B50A 10KA 500VDC | DC Otomatik Sigorta 10kA B Eğrisi 500V DC 2x50A | MCB BKH63H-DC | 91.86
2502 | 0627060700 | LS.0627060718 | BK63H-DC 2P B63A 10KA 500VDC | DC Otomatik Sigorta 10kA B Eğrisi 500V DC 2x63A | MCB BKH63H-DC | 91.86
2503 | 0628049700 | LS.0628049718 | BK63H-DC 3P B1A 10KA 750VDC | DC Otomatik Sigorta 10kA B Eğrisi 750V DC 3x1A | MCB BKH63H-DC | 138.9
2504 | 0628049800 | LS.0628049818 | BK63H-DC 3P B2A 10KA 750VDC | DC Otomatik Sigorta 10kA B Eğrisi 750V DC 3x2A | MCB BKH63H-DC | 138.9
2505 | 0628049900 | LS.0628049918 | BK63H-DC 3P B3A 10KA 750VDC | DC Otomatik Sigorta 10kA B Eğrisi 750V DC 3x3A | MCB BKH63H-DC | 138.9
2506 | 0628050000 | LS.0628050018 | BK63H-DC 3P B4A 10KA 750VDC | DC Otomatik Sigorta 10kA B Eğrisi 750V DC 3x4A | MCB BKH63H-DC | 138.9
2507 | 0628050100 | LS.0628050118 | BK63H-DC 3P B6A 10KA 750VDC | DC Otomatik Sigorta 10kA B Eğrisi 750V DC 3x6A | MCB BKH63H-DC | 138.9
2508 | 0628050200 | LS.0628050218 | BK63H-DC 3P B10A 10KA 750VDC | DC Otomatik Sigorta 10kA B Eğrisi 750V DC 3x10A | MCB BKH63H-DC | 138.9
2509 | 0628050300 | LS.0628050318 | BK63H-DC 3P B16A 10KA 750VDC | DC Otomatik Sigorta 10kA B Eğrisi 750V DC 3x16A | MCB BKH63H-DC | 138.9
2510 | 0628050400 | LS.0628050418 | BK63H-DC 3P B20A 10KA 750VDC | DC Otomatik Sigorta 10kA B Eğrisi 750V DC 3x20A | MCB BKH63H-DC | 138.9
2511 | 0628050500 | LS.0628050518 | BK63H-DC 3P B25A 10KA 750VDC | DC Otomatik Sigorta 10kA B Eğrisi 750V DC 3x25A | MCB BKH63H-DC | 138.9
2512 | 0628050600 | LS.0628050618 | BK63H-DC 3P B32A 10KA 750VDC | DC Otomatik Sigorta 10kA B Eğrisi 750V DC 3x32A | MCB BKH63H-DC | 138.9
2513 | 0628050700 | LS.0628050718 | BK63H-DC 3P B40A 10KA 750VDC | DC Otomatik Sigorta 10kA B Eğrisi 750V DC 3x40A | MCB BKH63H-DC | 138.9
2514 | 0628050800 | LS.0628050818 | BK63H-DC 3P B50A 10KA 750VDC | DC Otomatik Sigorta 10kA B Eğrisi 750V DC 3x50A | MCB BKH63H-DC | 138.9
2515 | 0628050900 | LS.0628050918 | BK63H-DC 3P B63A 10KA 750VDC | DC Otomatik Sigorta 10kA B Eğrisi 750V DC 3x63A | MCB BKH63H-DC | 138.9
2516 | 0629048600 | LS.0629048618 | BK63H-DC 4P B1A 10KA 1000VDC | DC Otomatik Sigorta 10kA B Eğrisi 1000V DC 4x1A | MCB BKH63H-DC | 188.28
2517 | 0629048700 | LS.0629048718 | BK63H-DC 4P B2A 10KA 1000VDC | DC Otomatik Sigorta 10kA B Eğrisi 1000V DC 4x2A | MCB BKH63H-DC | 188.28
2518 | 0629048800 | LS.0629048818 | BK63H-DC 4P B3A 10KA 1000VDC | DC Otomatik Sigorta 10kA B Eğrisi 1000V DC 4x3A | MCB BKH63H-DC | 188.28
2519 | 0629048900 | LS.0629048918 | BK63H-DC 4P B4A 10KA 1000VDC | DC Otomatik Sigorta 10kA B Eğrisi 1000V DC 4x4A | MCB BKH63H-DC | 188.28
2520 | 0629049000 | LS.0629049018 | BK63H-DC 4P B6A 10KA 1000VDC | DC Otomatik Sigorta 10kA B Eğrisi 1000V DC 4x6A | MCB BKH63H-DC | 188.28
2521 | 0629049100 | LS.0629049118 | BK63H-DC 4P B10A 10KA 1000VDC | DC Otomatik Sigorta 10kA B Eğrisi 1000V DC 4x10A | MCB BKH63H-DC | 188.28
2522 | 0629049200 | LS.0629049218 | BK63H-DC 4P B16A 10KA 1000VDC | DC Otomatik Sigorta 10kA B Eğrisi 1000V DC 4x16A | MCB BKH63H-DC | 188.28
2523 | 0629049300 | LS.0629049318 | BK63H-DC 4P B20A 10KA 1000VDC | DC Otomatik Sigorta 10kA B Eğrisi 1000V DC 4x20A | MCB BKH63H-DC | 188.28
2524 | 0629049400 | LS.0629049418 | BK63H-DC 4P B25A 10KA 1000VDC | DC Otomatik Sigorta 10kA B Eğrisi 1000V DC 4x25A | MCB BKH63H-DC | 188.28
2525 | 0629049500 | LS.0629049518 | BK63H-DC 4P B32A 10KA 1000VDC | DC Otomatik Sigorta 10kA B Eğrisi 1000V DC 4x32A | MCB BKH63H-DC | 188.28
2526 | 0629049600 | LS.0629049618 | BK63H-DC 4P B40A 10KA 1000VDC | DC Otomatik Sigorta 10kA B Eğrisi 1000V DC 4x40A | MCB BKH63H-DC | 188.28
2527 | 0629049700 | LS.0629049718 | BK63H-DC 4P B50A 10KA 1000VDC | DC Otomatik Sigorta 10kA B Eğrisi 1000V DC 4x50A | MCB BKH63H-DC | 188.28
2528 | 0629049800 | LS.0629049818 | BK63H-DC 4P B63A 10KA 1000VDC | DC Otomatik Sigorta 10kA B Eğrisi 1000V DC 4x63A | MCB BKH63H-DC | 188.28
2529 | 0626054600 | LS.0626054618 | BK63H-DC 1P C1A 10KA 250VDC | DC Otomatik Sigorta 10kA C Eğrisi 250V DC 1x1A | MCB BKH63H-DC | 44.81
2530 | 0626054700 | LS.0626054718 | BK63H-DC 1P C2A 10KA 250VDC | DC Otomatik Sigorta 10kA C Eğrisi 250V DC 1x2A | MCB BKH63H-DC | 44.81
2531 | 0626054800 | LS.0626054818 | BK63H-DC 1P C3A 10KA 250VDC | DC Otomatik Sigorta 10kA C Eğrisi 250V DC 1x3A | MCB BKH63H-DC | 44.81
2532 | 0626054900 | LS.0626054918 | BK63H-DC 1P C4A 10KA 250VDC | DC Otomatik Sigorta 10kA C Eğrisi 250V DC 1x4A | MCB BKH63H-DC | 44.81
2533 | 0626055000 | LS.0626055018 | BK63H-DC 1P C6A 10KA 250VDC | DC Otomatik Sigorta 10kA C Eğrisi 250V DC 1x6A | MCB BKH63H-DC | 44.81
2534 | 0626055100 | LS.0626055118 | BK63H-DC 1P C10A 10KA 250VDC | DC Otomatik Sigorta 10kA C Eğrisi 250V DC 1x10A | MCB BKH63H-DC | 44.81
2535 | 0626055200 | LS.0626055218 | BK63H-DC 1P C16A 10KA 250VDC | DC Otomatik Sigorta 10kA C Eğrisi 250V DC 1x16A | MCB BKH63H-DC | 44.81
2536 | 0626055300 | LS.0626055318 | BK63H-DC 1P C20A 10KA 250VDC | DC Otomatik Sigorta 10kA C Eğrisi 250V DC 1x20A | MCB BKH63H-DC | 44.81
2537 | 0626055400 | LS.0626055418 | BK63H-DC 1P C25A 10KA 250VDC | DC Otomatik Sigorta 10kA C Eğrisi 250V DC 1x25A | MCB BKH63H-DC | 44.81
2538 | 0626055500 | LS.0626055518 | BK63H-DC 1P C32A 10KA 250VDC | DC Otomatik Sigorta 10kA C Eğrisi 250V DC 1x32A | MCB BKH63H-DC | 44.81
2539 | 0626055600 | LS.0626055618 | BK63H-DC 1P C40A 10KA 250VDC | DC Otomatik Sigorta 10kA C Eğrisi 250V DC 1x40A | MCB BKH63H-DC | 44.81
2540 | 0626055700 | LS.0626055718 | BK63H-DC 1P C50A 10KA 250VDC | DC Otomatik Sigorta 10kA C Eğrisi 250V DC 1x50A | MCB BKH63H-DC | 44.81
2541 | 0626055800 | LS.0626055818 | BK63H-DC 1P C63A 10KA 250VDC | DC Otomatik Sigorta 10kA C Eğrisi 250V DC 1x63A | MCB BKH63H-DC | 44.81
2542 | 0627060800 | LS.0627060818 | BK63H-DC 2P C1A 10KA 500VDC | DC Otomatik Sigorta 10kA C Eğrisi 500V DC 2x1A | MCB BKH63H-DC | 91.86
2543 | 0627060900 | LS.0627060918 | BK63H-DC 2P C2A 10KA 500VDC | DC Otomatik Sigorta 10kA C Eğrisi 500V DC 2x2A | MCB BKH63H-DC | 91.86
2544 | 0627061000 | LS.0627061018 | BK63H-DC 2P C3A 10KA 500VDC | DC Otomatik Sigorta 10kA C Eğrisi 500V DC 2x3A | MCB BKH63H-DC | 91.86
2545 | 0627061100 | LS.0627061118 | BK63H-DC 2P C4A 10KA 500VDC | DC Otomatik Sigorta 10kA C Eğrisi 500V DC 2x4A | MCB BKH63H-DC | 91.86
2546 | 0627061200 | LS.0627061218 | BK63H-DC 2P C6A 10KA 500VDC | DC Otomatik Sigorta 10kA C Eğrisi 500V DC 2x6A | MCB BKH63H-DC | 91.86
2547 | 0627061300 | LS.0627061318 | BK63H-DC 2P C10A 10KA 500VDC | DC Otomatik Sigorta 10kA C Eğrisi 500V DC 2x10A | MCB BKH63H-DC | 91.86
2548 | 0627061400 | LS.0627061418 | BK63H-DC 2P C16A 10KA 500VDC | DC Otomatik Sigorta 10kA C Eğrisi 500V DC 2x16A | MCB BKH63H-DC | 91.86
2549 | 0627061500 | LS.0627061518 | BK63H-DC 2P C20A 10KA 500VDC | DC Otomatik Sigorta 10kA C Eğrisi 500V DC 2x20A | MCB BKH63H-DC | 91.86
2550 | 0627061600 | LS.0627061618 | BK63H-DC 2P C25A 10KA 500VDC | DC Otomatik Sigorta 10kA C Eğrisi 500V DC 2x25A | MCB BKH63H-DC | 91.86
2551 | 0627061700 | LS.0627061718 | BK63H-DC 2P C32A 10KA 500VDC | DC Otomatik Sigorta 10kA C Eğrisi 500V DC 2x32A | MCB BKH63H-DC | 91.86
2552 | 0627061800 | LS.0627061818 | BK63H-DC 2P C40A 10KA 500VDC | DC Otomatik Sigorta 10kA C Eğrisi 500V DC 2x40A | MCB BKH63H-DC | 91.86
2553 | 0627061900 | LS.0627061918 | BK63H-DC 2P C50A 10KA 500VDC | DC Otomatik Sigorta 10kA C Eğrisi 500V DC 2x50A | MCB BKH63H-DC | 91.86
2554 | 0627062000 | LS.0627062018 | BK63H-DC 2P C63A 10KA 500VDC | DC Otomatik Sigorta 10kA C Eğrisi 500V DC 2x63A | MCB BKH63H-DC | 91.86
2555 | 0628051000 | LS.0628051018 | BK63H-DC 3P C1A 10KA 750VDC | DC Otomatik Sigorta 10kA C Eğrisi 750V DC 3x1A | MCB BKH63H-DC | 138.9
2556 | 0628051100 | LS.0628051118 | BK63H-DC 3P C2A 10KA 750VDC | DC Otomatik Sigorta 10kA C Eğrisi 750V DC 3x2A | MCB BKH63H-DC | 138.9
2557 | 0628051200 | LS.0628051218 | BK63H-DC 3P C3A 10KA 750VDC | DC Otomatik Sigorta 10kA C Eğrisi 750V DC 3x3A | MCB BKH63H-DC | 138.9
2558 | 0628051300 | LS.0628051318 | BK63H-DC 3P C4A 10KA 750VDC | DC Otomatik Sigorta 10kA C Eğrisi 750V DC 3x4A | MCB BKH63H-DC | 138.9
2559 | 0628051400 | LS.0628051418 | BK63H-DC 3P C6A 10KA 750VDC | DC Otomatik Sigorta 10kA C Eğrisi 750V DC 3x6A | MCB BKH63H-DC | 138.9
2560 | 0628051500 | LS.0628051518 | BK63H-DC 3P C10A 10KA 750VDC | DC Otomatik Sigorta 10kA C Eğrisi 750V DC 3x10A | MCB BKH63H-DC | 138.9
2561 | 0628051600 | LS.0628051618 | BK63H-DC 3P C16A 10KA 750VDC | DC Otomatik Sigorta 10kA C Eğrisi 750V DC 3x16A | MCB BKH63H-DC | 138.9
2562 | 0628051700 | LS.0628051718 | BK63H-DC 3P C20A 10KA 750VDC | DC Otomatik Sigorta 10kA C Eğrisi 750V DC 3x20A | MCB BKH63H-DC | 138.9
2563 | 0628051800 | LS.0628051818 | BK63H-DC 3P C25A 10KA 750VDC | DC Otomatik Sigorta 10kA C Eğrisi 750V DC 3x25A | MCB BKH63H-DC | 138.9
2564 | 0628051900 | LS.0628051918 | BK63H-DC 3P C32A 10KA 750VDC | DC Otomatik Sigorta 10kA C Eğrisi 750V DC 3x32A | MCB BKH63H-DC | 138.9
2565 | 0628052000 | LS.0628052018 | BK63H-DC 3P C40A 10KA 750VDC | DC Otomatik Sigorta 10kA C Eğrisi 750V DC 3x40A | MCB BKH63H-DC | 138.9
2566 | 0628052100 | LS.0628052118 | BK63H-DC 3P C50A 10KA 750VDC | DC Otomatik Sigorta 10kA C Eğrisi 750V DC 3x50A | MCB BKH63H-DC | 138.9
2567 | 0628052200 | LS.0628052218 | BK63H-DC 3P C63A 10KA 750VDC | DC Otomatik Sigorta 10kA C Eğrisi 750V DC 3x63A | MCB BKH63H-DC | 138.9
2568 | 0629049900 | LS.0629049918 | BK63H-DC 4P C1A 10KA 1000VDC | DC Otomatik Sigorta 10kA C Eğrisi 1000V DC 4x1A | MCB BKH63H-DC | 188.28
2569 | 0629050000 | LS.0629050018 | BK63H-DC 4P C2A 10KA 1000VDC | DC Otomatik Sigorta 10kA C Eğrisi 1000V DC 4x2A | MCB BKH63H-DC | 188.28
2570 | 0629050100 | LS.0629050118 | BK63H-DC 4P C3A 10KA 1000VDC | DC Otomatik Sigorta 10kA C Eğrisi 1000V DC 4x3A | MCB BKH63H-DC | 188.28
2571 | 0629050200 | LS.0629050218 | BK63H-DC 4P C4A 10KA 1000VDC | DC Otomatik Sigorta 10kA C Eğrisi 1000V DC 4x4A | MCB BKH63H-DC | 188.28
2572 | 0629050300 | LS.0629050318 | BK63H-DC 4P C6A 10KA 1000VDC | DC Otomatik Sigorta 10kA C Eğrisi 1000V DC 4x6A | MCB BKH63H-DC | 188.28
2573 | 0629050400 | LS.0629050418 | BK63H-DC 4P C10A 10KA 1000VDC | DC Otomatik Sigorta 10kA C Eğrisi 1000V DC 4x10A | MCB BKH63H-DC | 188.28
2574 | 0629050500 | LS.0629050518 | BK63H-DC 4P C16A 10KA 1000VDC | DC Otomatik Sigorta 10kA C Eğrisi 1000V DC 4x16A | MCB BKH63H-DC | 188.28
2575 | 0629050600 | LS.0629050618 | BK63H-DC 4P C20A 10KA 1000VDC | DC Otomatik Sigorta 10kA C Eğrisi 1000V DC 4x20A | MCB BKH63H-DC | 188.28
2576 | 0629050700 | LS.0629050718 | BK63H-DC 4P C25A 10KA 1000VDC | DC Otomatik Sigorta 10kA C Eğrisi 1000V DC 4x25A | MCB BKH63H-DC | 188.28
2577 | 0629050800 | LS.0629050818 | BK63H-DC 4P C32A 10KA 1000VDC | DC Otomatik Sigorta 10kA C Eğrisi 1000V DC 4x32A | MCB BKH63H-DC | 188.28
2578 | 0629050900 | LS.0629050918 | BK63H-DC 4P C40A 10KA 1000VDC | DC Otomatik Sigorta 10kA C Eğrisi 1000V DC 4x40A | MCB BKH63H-DC | 188.28
2579 | 0629051000 | LS.0629051018 | BK63H-DC 4P C50A 10KA 1000VDC | DC Otomatik Sigorta 10kA C Eğrisi 1000V DC 4x50A | MCB BKH63H-DC | 188.28
2580 | 0629051100 | LS.0629051118 | BK63H-DC 4P C63A 10KA 1000VDC | DC Otomatik Sigorta 10kA C Eğrisi 1000V DC 4x63A | MCB BKH63H-DC | 188.28
2581 | 0641008000 | LS.0641007318 | Yardımcı kontak AX-H 6A for BK63H | DC Otomastik Sigorta Aksesuarı: Yardımcı Kontak 1A/K 6A (BK63H-DC için) | MCB BK63H-DC AKS | 17.1
2582 | 0641008100 | LS.0641007418 | Alarm kontağı AL-H 6A BK63H | DC Otomastik Sigorta Aksesuarı: Alarm Kontağı 1A/K 6A (BK63H-DC için) | MCB BK63H-DC AKS | 20.14
2583 | 0641008200 | LS.0641008200 | Açtırma bobini SHT-H AC110V~380V/DC60V~220V BK63H | DC Otomastik Sigorta Aksesuarı: Açtırma Bobini 110-380V AC 60-220V DC (BK63H-DC için) | MCB BK63H-DC AKS | 32.54
2584 | 0641011100 | LS.0641009718 | Açtırma bobini SHT-H DC24-220V BK63H | DC Otomastik Sigorta Aksesuarı: Açtırma Bobini 24-220V DC (BK63H-DC için) | MCB BK63H-DC AKS | 32.54
2585 | 101042400 | LS.0101042418 | TD100H FTU100 16A 2P DC | DC Susol Kompakt Şalter (sabit termik/10ln manyetik korumalı) 500V DC 2x16A 40kA | S. MCCB 200A ALTI | 289.05
2586 | 101042500 | LS.0101042518 | TD100H FTU100 20A 2P DC | DC Susol Kompakt Şalter (sabit termik/10ln manyetik korumalı) 500V DC 2x20A 40kA | S. MCCB 200A ALTI | 289.05
2587 | 101042600 | LS.0101042618 | TD100H FTU100 25A 2P DC | DC Susol Kompakt Şalter (sabit termik/10ln manyetik korumalı) 500V DC 2x25A 40kA | S. MCCB 200A ALTI | 289.05
2588 | 101042700 | LS.0101042718 | TD100H FTU100 32A 2P DC | DC Susol Kompakt Şalter (sabit termik/10ln manyetik korumalı) 500V DC 2x32A 40kA | S. MCCB 200A ALTI | 289.05
2589 | 101042800 | LS.0101042818 | TD100H FTU100 40A 2P DC | DC Susol Kompakt Şalter (sabit termik/10ln manyetik korumalı) 500V DC 2x40A 40kA | S. MCCB 200A ALTI | 289.05
2590 | 101042900 | LS.0101042918 | TD100H FTU100 50A 2P DC | DC Susol Kompakt Şalter (sabit termik/10ln manyetik korumalı) 500V DC 2x50A 40kA | S. MCCB 200A ALTI | 289.05
2591 | 101043000 | LS.0101043018 | TD100H FTU100 63A 2P DC | DC Susol Kompakt Şalter (sabit termik/10ln manyetik korumalı) 500V DC 2x63A 40kA | S. MCCB 200A ALTI | 289.05
2592 | 101043100 | LS.0101043118 | TD100H FTU100 80A 2P DC | DC Susol Kompakt Şalter (sabit termik/10ln manyetik korumalı) 500V DC 2x80A 40kA | S. MCCB 200A ALTI | 289.05
2593 | 101043200 | LS.0101043218 | TD100H FTU100 100A 2P DC | DC Susol Kompakt Şalter (sabit termik/10ln manyetik korumalı) 500V DC 2x100A 40kA | S. MCCB 200A ALTI | 289.05
2594 | 101044100 | LS.0101044118 | TD160H FTU160 100A 2P DC | DC Susol Kompakt Şalter (sabit termik/10ln manyetik korumalı) 500V DC 2x100A 40kA | S. MCCB 200A ALTI | 308.78
2595 | 101044200 | LS.0101044218 | TD160H FTU160 125A 2P DC | DC Susol Kompakt Şalter (sabit termik/10ln manyetik korumalı) 500V DC 2x125A 40kA | S. MCCB 200A ALTI | 310.95
2596 | 101044300 | LS.0101044318 | TD160H FTU160 160A 2P DC | DC Susol Kompakt Şalter (sabit termik/10ln manyetik korumalı) 500V DC 2x160A 40kA | S. MCCB 200A ALTI | 310.95
2597 | 104048800 | LS.0104048818 | TS100H FTU100 40A 2P DC | DC Susol Kompakt Şalter (sabit termik/10ln manyetik korumalı) 500V DC 2x40A 40kA | S. MCCB 200A ALTI | 373.78
2598 | 104048900 | LS.0104048918 | TS100H FTU100 50A 2P DC | DC Susol Kompakt Şalter (sabit termik/10ln manyetik korumalı) 500V DC 2x50A 40kA | S. MCCB 200A ALTI | 373.78
2599 | 104049000 | LS.0104049018 | TS100H FTU100 63A 2P DC | DC Susol Kompakt Şalter (sabit termik/10ln manyetik korumalı) 500V DC 2x63A 40kA | S. MCCB 200A ALTI | 373.78
2600 | 104049100 | LS.0104049118 | TS100H FTU100 80A 2P DC | DC Susol Kompakt Şalter (sabit termik/10ln manyetik korumalı) 500V DC 2x80A 40kA | S. MCCB 200A ALTI | 373.78
2601 | 104049200 | LS.0104049218 | TS100H FTU100 100A 2P DC | DC Susol Kompakt Şalter (sabit termik/10ln manyetik korumalı) 500V DC 2x100A 40kA | S. MCCB 200A ALTI | 373.78
2602 | 104049800 | LS.0104049818 | TS160H FTU160 100A 2P DC | DC Susol Kompakt Şalter (sabit termik/10ln manyetik korumalı) 500V DC 2x100A 40kA | S. MCCB 200A ALTI | 373.78
2603 | 104049900 | LS.0104049918 | TS160H FTU160 125A 2P DC | DC Susol Kompakt Şalter (sabit termik/10ln manyetik korumalı) 500V DC 2x125A 40kA | S. MCCB 200A ALTI | 373.78
2604 | 104050000 | LS.0104050018 | TS160H FTU160 160A 2P DC | DC Susol Kompakt Şalter (sabit termik/10ln manyetik korumalı) 500V DC 2x160A 40kA | S. MCCB 200A ALTI | 373.78
2605 | 104050700 | LS.0104050718 | TS250H FTU250 160A 2P DC | DC Susol Kompakt Şalter (sabit termik/10ln manyetik korumalı) 500V DC 2x160A 40kA | S. MCCB 200A ALTI | 415.73
2606 | 104050800 | LS.0104050818 | TS250H FTU250 200A 2P DC | DC Susol Kompakt Şalter (sabit termik/10ln manyetik korumalı) 500V DC 2x200A 40kA | S. MCCB 200A ALTI | 415.73
2607 | 104050900 | LS.0104050918 | TS250H FTU250 250A 2P DC | DC Susol Kompakt Şalter (sabit termik/10ln manyetik korumalı) 500V DC 2x250A 40kA | S. MCCB 200A ÜSTÜ | 415.73
2608 | 104050600 | LS.0104050618 | TS250H FTU250 125A 2P DC | DC Susol Kompakt Şalter (sabit termik/10ln manyetik korumalı) 500V DC 2x125A 40kA | S. MCCB 200A ALTI | 419.42
2609 | 107030000 | LS.0107030018 | TS400H FTU400 300A 2P DC | DC Susol Kompakt Şalter (sabit termik/10ln manyetik korumalı) 500V DC 2x300A 40kA | S. MCCB 200A ÜSTÜ | 935.3
2610 | 107030100 | LS.0107030118 | TS400H FTU400 400A 2P DC | DC Susol Kompakt Şalter (sabit termik/10ln manyetik korumalı) 500V DC 2x400A 40kA | S. MCCB 200A ÜSTÜ | 935.3
2611 | 107030600 | LS.0107030618 | TS630H FTU630 500A 2P DC | DC Susol Kompakt Şalter (sabit termik/10ln manyetik korumalı) 500V DC 2x500A 40kA | S. MCCB 200A ÜSTÜ | 1119.72
2612 | 107030700 | LS.0107030718 | TS630H FTU630 550A 2P DC | DC Susol Kompakt Şalter (sabit termik/10ln manyetik korumalı) 500V DC 2x550A 40kA | S. MCCB 200A ÜSTÜ | 1119.72
2613 | 110003000 | LS.0110003018 | TS800H FTU800 700A 2P DC | DC Susol Kompakt Şalter (sabit termik/10ln manyetik korumalı) 500V DC 2x700A 40kA | S. MCCB 200A ÜSTÜ | 1547.9
2614 | 110003100 | LS.0110003118 | TS800H FTU800 800A 2P DC | DC Susol Kompakt Şalter (sabit termik/10ln manyetik korumalı) 500V DC 2x800A 40kA | S. MCCB 200A ÜSTÜ | 1547.9
2615 | 101044400 | LS.0101044418 | TD100H FMU100 16A 2P DC | DC Susol Kompakt Şalter (13-16A ayarlı termik/10ln manyetik korumalı) 500V DC 2x16A 40kA | S. MCCB 200A ALTI | 308.78
2616 | 101044500 | LS.0101044518 | TD100H FMU100 20A 2P DC | DC Susol Kompakt Şalter (16-20A ayarlı termik/10ln manyetik korumalı) 500V DC 2x20A 40kA | S. MCCB 200A ALTI | 308.78
2617 | 101044600 | LS.0101044618 | TD100H FMU100 25A 2P DC | DC Susol Kompakt Şalter (20-25A ayarlı termik/10ln manyetik korumalı) 500V DC 2x25A 40kA | S. MCCB 200A ALTI | 308.78
2618 | 101044700 | LS.0101044718 | TD100H FMU100 32A 2P DC | DC Susol Kompakt Şalter (25-32A ayarlı termik/10ln manyetik korumalı) 500V DC 2x32A 40kA | S. MCCB 200A ALTI | 308.78
2619 | 101044800 | LS.0101044818 | TD100H FMU100 40A 2P DC | DC Susol Kompakt Şalter (32-40A ayarlı termik/10ln manyetik korumalı) 500V DC 2x40A 40kA | S. MCCB 200A ALTI | 308.78
2620 | 101044900 | LS.0101044918 | TD100H FMU100 50A 2P DC | DC Susol Kompakt Şalter (40-50A ayarlı termik/10ln manyetik korumalı) 500V DC 2x50A 40kA | S. MCCB 200A ALTI | 308.78
2621 | 101045000 | LS.0101045018 | TD100H FMU100 63A 2P DC | DC Susol Kompakt Şalter (50-63A ayarlı termik/10ln manyetik korumalı) 500V DC 2x63A 40kA | S. MCCB 200A ALTI | 308.78
2622 | 101045100 | LS.0101045118 | TD100H FMU100 80A 2P DC | DC Susol Kompakt Şalter (63-80A ayarlı termik/10ln manyetik korumalı) 500V DC 2x80A 40kA | S. MCCB 200A ALTI | 308.78
2623 | 101045200 | LS.0101045218 | TD100H FMU100 100A 2P DC | DC Susol Kompakt Şalter (80-100A ayarlı termik/10ln manyetik korumalı) 500V DC 2x100A 40kA | S. MCCB 200A ALTI | 308.78
2624 | 101045300 | LS.0101045318 | TD160H FMU160 100A 2P DC | DC Susol Kompakt Şalter (80-100A ayarlı termik/10ln manyetik korumalı) 500V DC 2x100A 40kA | S. MCCB 200A ALTI | 308.78
2625 | 101045400 | LS.0101045418 | TD160H FMU160 125A 2P DC | DC Susol Kompakt Şalter (100-125A ayarlı termik/10ln manyetik korumalı) 500V DC 2x125A 40kA | S. MCCB 200A ALTI | 310.95
2626 | 101045500 | LS.0101045518 | TD160H FMU160 160A 2P DC | DC Susol Kompakt Şalter (128-160A ayarlı termik/10ln manyetik korumalı) 500V DC 2x160A 40kA | S. MCCB 200A ALTI | 310.95
2627 | 104049300 | LS.0104049318 | TS100H FMU100 40A 2P DC | DC Susol Kompakt Şalter (32-40A ayarlı termik/10ln manyetik korumalı) 500V DC 2x40A 40kA | S. MCCB 200A ALTI | 310.95
2628 | 104049400 | LS.0104049418 | TS100H FMU100 50A 2P DC | DC Susol Kompakt Şalter (40-50A ayarlı termik/10ln manyetik korumalı) 500V DC 2x50A 40kA | S. MCCB 200A ALTI | 310.95
2629 | 104049500 | LS.0104049518 | TS100H FMU100 63A 2P DC | DC Susol Kompakt Şalter (50-63A ayarlı termik/10ln manyetik korumalı) 500V DC 2x63A 40kA | S. MCCB 200A ALTI | 310.95
2630 | 104049600 | LS.0104049618 | TS100H FMU100 80A 2P DC | DC Susol Kompakt Şalter (63-80A ayarlı termik/10ln manyetik korumalı) 500V DC 2x80A 40kA | S. MCCB 200A ALTI | 310.95
2631 | 104049700 | LS.0104049718 | TS100H FMU100 100A 2P DC | DC Susol Kompakt Şalter (80-100A ayarlı termik/10ln manyetik korumalı) 500V DC 2x100A 40kA | S. MCCB 200A ALTI | 310.95
2632 | 104050100 | LS.0104050118 | TS160H FMU160 100A 2P DC | DC Susol Kompakt Şalter (80-100A ayarlı termik/10ln manyetik korumalı) 500V DC 2x100A 40kA | S. MCCB 200A ALTI | 373.78
2633 | 104050200 | LS.0104050218 | TS160H FMU160 125A 2P DC | DC Susol Kompakt Şalter (100-125A ayarlı termik/10ln manyetik korumalı) 500V DC 2x125A 40kA | S. MCCB 200A ALTI | 373.78
2634 | 104050300 | LS.0104050318 | TS160H FMU160 160A 2P DC | DC Susol Kompakt Şalter (128-160A ayarlı termik/10ln manyetik korumalı) 500V DC 2x160A 40kA | S. MCCB 200A ALTI | 373.78
2635 | 104051000 | LS.0104051018 | TS250H FMU250 125A 2P DC | DC Susol Kompakt Şalter (100-125A ayarlı termik/10ln manyetik korumalı) 500V DC 2x125A 40kA | S. MCCB 200A ALTI | 419.42
2636 | 104051100 | LS.0104051118 | TS250H FMU250 160A 2P DC | DC Susol Kompakt Şalter (128-160A ayarlı termik/10ln manyetik korumalı) 500V DC 2x160A 40kA | S. MCCB 200A ALTI | 415.73
2637 | 104051200 | LS.0104051218 | TS250H FMU250 200A 2P DC | DC Susol Kompakt Şalter (160-200A ayarlı termik/10ln manyetik korumalı) 500V DC 2x200A 40kA | S. MCCB 200A ALTI | 415.73
2638 | 104051300 | LS.0104051318 | TS250H FMU250 250A 2P DC | DC Susol Kompakt Şalter (200-250A ayarlı termik/10ln manyetik korumalı) 500V DC 2x250A 40kA | S. MCCB 200A ÜSTÜ | 415.73
2639 | 107030200 | LS.0107030218 | TS400H FMU400 300A 2P DC | DC Susol Kompakt Şalter (250-300A ayarlı termik/10ln manyetik korumalı) 500V DC 2x300A 40kA | S. MCCB 200A ÜSTÜ | 1018.92
2640 | 107030300 | LS.0107030318 | TS400H FMU400 400A 2P DC | DC Susol Kompakt Şalter (300-400A ayarlı termik/10ln manyetik korumalı) 500V DC 2x400A 40kA | S. MCCB 200A ÜSTÜ | 1018.92
2641 | 107030800 | LS.0107030818 | TS630H FMU630 500A 2P DC | DC Susol Kompakt Şalter (400-500A ayarlı termik/10ln manyetik korumalı) 500V DC 2x500A 40kA | S. MCCB 200A ÜSTÜ | 1119.72
2642 | 107030900 | LS.0107030918 | TS630H FMU630 550A 2P DC | DC Susol Kompakt Şalter (500-550A ayarlı termik/10ln manyetik korumalı) 500V DC 2x550A 40kA | S. MCCB 200A ÜSTÜ | 1119.72
2643 | 110003300 | LS.0110003318 | TS800H FMU800 800A 2P DC | DC Susol Kompakt Şalter (550-800A ayarlı termik/10ln manyetik korumalı) 500V DC 2x800A 40kA | S. MCCB 200A ÜSTÜ | 1548.96
2644 | 104050400 | LS.0104050418 | TS160H ATU160 125A 2P DC | DC Susol Kompakt Şalter (100-125A ayarlı termik/5-10ln ayarlı manyetik korumalı) 500V DC 2x125A 40kA | S. MCCB 200A ALTI | 557.44
2645 | 104050500 | LS.0104050518 | TS160H ATU160 160A 2P DC | DC Susol Kompakt Şalter (128-160A ayarlı termik/5-10ln ayarlı manyetik korumalı) 500V DC 2x160A 40kA | S. MCCB 200A ALTI | 557.44
2646 | 104051400 | LS.0104051418 | TS250H ATU250 200A 2P DC | DC Susol Kompakt Şalter (160-200A ayarlı termik/5-10ln ayarlı manyetik korumalı) 500V DC 2x200A 40kA | S. MCCB 200A ALTI | 416.44
2647 | 104051500 | LS.0104051518 | TS250H ATU250 250A 2P DC | DC Susol Kompakt Şalter (200-250A ayarlı termik/5-10ln ayarlı manyetik korumalı) 500V DC 2x250A 40kA | S. MCCB 200A ÜSTÜ | 416.44
2648 | 107030400 | LS.0107030418 | TS400H ATU400 300A 2P DC | DC Susol Kompakt Şalter (250-300A ayarlı termik/5-10ln ayarlı manyetik korumalı) 500V DC 2x300A 40kA | S. MCCB 200A ÜSTÜ | 1018.92
2649 | 107030500 | LS.0107030518 | TS400H ATU400 400A 2P DC | DC Susol Kompakt Şalter (300-400A ayarlı termik/5-10ln ayarlı manyetik korumalı) 500V DC 2x400A 40kA | S. MCCB 200A ÜSTÜ | 1018.92
2650 | 107031000 | LS.0107031018 | TS630H ATU630 500A 2P DC | DC Susol Kompakt Şalter (400-500A ayarlı termik/5-10ln ayarlı manyetik korumalı) 500V DC 2x500A 40kA | S. MCCB 200A ÜSTÜ | 1226.07
2651 | 107031100 | LS.0107031118 | TS630H ATU630 550A 2P DC | DC Susol Kompakt Şalter (500-550A ayarlı termik/5-10ln ayarlı manyetik korumalı) 500V DC 2x550A 40kA | S. MCCB 200A ÜSTÜ | 1226.07
2652 | 110003500 | LS.0110003518 | TS800H ATU800 800A 2P DC | DC Susol Kompakt Şalter (550-800A ayarlı termik/5-10ln ayarlı manyetik korumalı) 500V DC 2x800A 40kA | S. MCCB 200A ÜSTÜ | 1549.22
2653 | 102057100 | LS.0102057118 | TD100H FTU100 16A 3P DC | DC Susol Kompakt Şalter (sabit termik/10ln manyetik korumalı) 750V DC 3x16A 40kA | S. MCCB 200A ALTI | 313.66
2654 | 102057200 | LS.0102057218 | TD100H FTU100 20A 3P DC | DC Susol Kompakt Şalter (sabit termik/10ln manyetik korumalı) 750V DC 3x20A 40kA | S. MCCB 200A ALTI | 313.66
2655 | 102057300 | LS.0102057318 | TD100H FTU100 25A 3P DC | DC Susol Kompakt Şalter (sabit termik/10ln manyetik korumalı) 750V DC 3x25A 40kA | S. MCCB 200A ALTI | 313.66
2656 | 102057400 | LS.0102057418 | TD100H FTU100 32A 3P DC | DC Susol Kompakt Şalter (sabit termik/10ln manyetik korumalı) 750V DC 3x32A 40kA | S. MCCB 200A ALTI | 313.66
2657 | 102057500 | LS.0102057518 | TD100H FTU100 40A 3P DC | DC Susol Kompakt Şalter (sabit termik/10ln manyetik korumalı) 750V DC 3x40A 40kA | S. MCCB 200A ALTI | 313.66
2658 | 102057600 | LS.0102057618 | TD100H FTU100 50A 3P DC | DC Susol Kompakt Şalter (sabit termik/10ln manyetik korumalı) 750V DC 3x50A 40kA | S. MCCB 200A ALTI | 313.66
2659 | 102057700 | LS.0102057718 | TD100H FTU100 63A 3P DC | DC Susol Kompakt Şalter (sabit termik/10ln manyetik korumalı) 750V DC 3x63A 40kA | S. MCCB 200A ALTI | 313.66
2660 | 102057800 | LS.0102057818 | TD100H FTU100 80A 3P DC | DC Susol Kompakt Şalter (sabit termik/10ln manyetik korumalı) 750V DC 3x80A 40kA | S. MCCB 200A ALTI | 313.66
2661 | 102057900 | LS.0102057918 | TD100H FTU100 100A 3P DC | DC Susol Kompakt Şalter (sabit termik/10ln manyetik korumalı) 750V DC 3x100A 40kA | S. MCCB 200A ALTI | 313.66
2662 | 102058000 | LS.0102058018 | TD160H FTU160 100A 3P DC | DC Susol Kompakt Şalter (sabit termik/10ln manyetik korumalı) 750V DC 3x100A 40kA | S. MCCB 200A ALTI | 344.38
2663 | 102058100 | LS.0102058118 | TD160H FTU160 125A 3P DC | DC Susol Kompakt Şalter (sabit termik/10ln manyetik korumalı) 750V DC 3x125A 40kA | S. MCCB 200A ALTI | 344.38
2664 | 102058200 | LS.0102058218 | TD160H FTU160 160A 3P DC | DC Susol Kompakt Şalter (sabit termik/10ln manyetik korumalı) 750V DC 3x160A 40kA | S. MCCB 200A ALTI | 344.38
2665 | 105099100 | LS.0105099118 | TS100H FTU100 40A 3P DC | DC Susol Kompakt Şalter (sabit termik/10ln manyetik korumalı) 750V DC 3x40A 40kA | S. MCCB 200A ALTI | 415.52
2666 | 105099200 | LS.0105099218 | TS100H FTU100 50A 3P DC | DC Susol Kompakt Şalter (sabit termik/10ln manyetik korumalı) 750V DC 3x50A 40kA | S. MCCB 200A ALTI | 415.52
2667 | 105099300 | LS.0105099318 | TS100H FTU100 63A 3P DC | DC Susol Kompakt Şalter (sabit termik/10ln manyetik korumalı) 750V DC 3x63A 40kA | S. MCCB 200A ALTI | 415.52
2668 | 105099400 | LS.0105099418 | TS100H FTU100 80A 3P DC | DC Susol Kompakt Şalter (sabit termik/10ln manyetik korumalı) 750V DC 3x80A 40kA | S. MCCB 200A ALTI | 415.52
2669 | 105099500 | LS.0105099518 | TS100H FTU100 100A 3P DC | DC Susol Kompakt Şalter (sabit termik/10ln manyetik korumalı) 750V DC 3x100A 40kA | S. MCCB 200A ALTI | 415.52
2670 | 105100700 | LS.0105100718 | TS160H FTU160 100A 3P DC | DC Susol Kompakt Şalter (sabit termik/10ln manyetik korumalı) 750V DC 3x100A 40kA | S. MCCB 200A ALTI | 415.52
2671 | 105100800 | LS.0105100818 | TS160H FTU160 125A 3P DC | DC Susol Kompakt Şalter (sabit termik/10ln manyetik korumalı) 750V DC 3x125A 40kA | S. MCCB 200A ALTI | 415.52
2672 | 105100900 | LS.0105100918 | TS160H FTU160 160A 3P DC | DC Susol Kompakt Şalter (sabit termik/10ln manyetik korumalı) 750V DC 3x160A 40kA | S. MCCB 200A ALTI | 415.52
2673 | 105102600 | LS.0105102618 | TS250H FTU250 125A 3P DC | DC Susol Kompakt Şalter (sabit termik/10ln manyetik korumalı) 750V DC 3x125A 40kA | S. MCCB 200A ALTI | 464.74
2674 | 105102700 | LS.0105102718 | TS250H FTU250 160A 3P DC | DC Susol Kompakt Şalter (sabit termik/10ln manyetik korumalı) 750V DC 3x160A 40kA | S. MCCB 200A ALTI | 461.63
2675 | 105102800 | LS.0105102818 | TS250H FTU250 200A 3P DC | DC Susol Kompakt Şalter (sabit termik/10ln manyetik korumalı) 750V DC 3x200A 40kA | S. MCCB 200A ALTI | 461.63
2676 | 105102900 | LS.0105102918 | TS250H FTU250 250A 3P DC | DC Susol Kompakt Şalter (sabit termik/10ln manyetik korumalı) 750V DC 3x250A 40kA | S. MCCB 200A ÜSTÜ | 461.63
2677 | 108090000 | LS.01090001 | TS400H FTU400 300A 3P DC | DC Susol Kompakt Şalter (sabit termik/10ln manyetik korumalı) 750V DC 3x300A 40kA | S. MCCB 200A ÜSTÜ | 969.4
2678 | 108090100 | LS.1090002 | TS400H FTU400 400A 3P DC | DC Susol Kompakt Şalter (sabit termik/10ln manyetik korumalı) 750V DC 3x400A 40kA | S. MCCB 200A ÜSTÜ | 969.4
2679 | 108090600 | LS.1090007 | TS630H FTU630 500A 3P DC | DC Susol Kompakt Şalter (sabit termik/10ln manyetik korumalı) 750V DC 3x500A 40kA | S. MCCB 200A ÜSTÜ | 1160.56
2680 | 108090700 | LS.1090008 | TS630H FTU630 550A 3P DC | DC Susol Kompakt Şalter (sabit termik/10ln manyetik korumalı) 750V DC 3x550A 40kA | S. MCCB 200A ÜSTÜ | 1160.56
2681 | 111018800 | LS.0111018818 | TS800H FTU800 700A 3P DC | DC Susol Kompakt Şalter (sabit termik/10ln manyetik korumalı) 750V DC 3x700A 40kA | S. MCCB 200A ÜSTÜ | 1778.11
2682 | 111018900 | LS.0111018918 | TS800H FTU800 800A 3P DC | DC Susol Kompakt Şalter (sabit termik/10ln manyetik korumalı) 750V DC 3x800A 40kA | S. MCCB 200A ÜSTÜ | 1778.11
2683 | 102058300 | LS.0102058318 | TD100H FMU100 16A 3P DC | DC Susol Kompakt Şalter (13-16A ayarlı termik/10ln manyetik korumalı) 750V DC 3x16A 40kA | S. MCCB 200A ALTI | 344.38
2684 | 102058400 | LS.0102058418 | TD100H FMU100 20A 3P DC | DC Susol Kompakt Şalter (16-20A ayarlı termik/10ln manyetik korumalı) 750V DC 3x20A 40kA | S. MCCB 200A ALTI | 344.38
2685 | 102058500 | LS.0102058518 | TD100H FMU100 25A 3P DC | DC Susol Kompakt Şalter (20-25A ayarlı termik/10ln manyetik korumalı) 750V DC 3x25A 40kA | S. MCCB 200A ALTI | 344.38
2686 | 102058600 | LS.0102058618 | TD100H FMU100 32A 3P DC | DC Susol Kompakt Şalter (25-32A ayarlı termik/10ln manyetik korumalı) 750V DC 3x32A 40kA | S. MCCB 200A ALTI | 344.38
2687 | 102058700 | LS.0102058718 | TD100H FMU100 40A 3P DC | DC Susol Kompakt Şalter (32-40A ayarlı termik/10ln manyetik korumalı) 750V DC 3x40A 40kA | S. MCCB 200A ALTI | 344.38
2688 | 102058800 | LS.0102058818 | TD100H FMU100 50A 3P DC | DC Susol Kompakt Şalter (40-50A ayarlı termik/10ln manyetik korumalı) 750V DC 3x50A 40kA | S. MCCB 200A ALTI | 344.38
2689 | 102058900 | LS.0102058918 | TD100H FMU100 63A 3P DC | DC Susol Kompakt Şalter (50-63A ayarlı termik/10ln manyetik korumalı) 750V DC 3x63A 40kA | S. MCCB 200A ALTI | 344.38
2690 | 102059000 | LS.0102059018 | TD100H FMU100 80A 3P DC | DC Susol Kompakt Şalter (63-80A ayarlı termik/10ln manyetik korumalı) 750V DC 3x80A 40kA | S. MCCB 200A ALTI | 344.38
2691 | 102059100 | LS.0102059118 | TD100H FMU100 100A 3P DC | DC Susol Kompakt Şalter (80-100A ayarlı termik/10ln manyetik korumalı) 750V DC 3x100A 40kA | S. MCCB 200A ALTI | 344.38
2692 | 102060000 | LS.0102060018 | TD160H FMU160 100A 3P DC | DC Susol Kompakt Şalter (80-100A ayarlı termik/10ln manyetik korumalı) 750V DC 3x100A 40kA | S. MCCB 200A ALTI | 344.38
2693 | 102060100 | LS.0102060118 | TD160H FMU160 125A 3P DC | DC Susol Kompakt Şalter (100-125A ayarlı termik/10ln manyetik korumalı) 750V DC 3x125A 40kA | S. MCCB 200A ALTI | 347.55
2694 | 102060200 | LS.0102060218 | TD160H FMU160 160A 3P DC | DC Susol Kompakt Şalter (128-160A ayarlı termik/10ln manyetik korumalı) 750V DC 3x160A 40kA | S. MCCB 200A ALTI | 347.55
2695 | 105099600 | LS.0105099618 | TS100H FMU100 40A 3P DC | DC Susol Kompakt Şalter (32-40A ayarlı termik/10ln manyetik korumalı) 750V DC 3x40A 40kA | S. MCCB 200A ALTI | 415.52
2696 | 105099700 | LS.0105099718 | TS100H FMU100 50A 3P DC | DC Susol Kompakt Şalter (40-50A ayarlı termik/10ln manyetik korumalı) 750V DC 3x50A 40kA | S. MCCB 200A ALTI | 415.52
2697 | 105099800 | LS.0105099818 | TS100H FMU100 63A 3P DC | DC Susol Kompakt Şalter (50-63A ayarlı termik/10ln manyetik korumalı) 750V DC 3x63A 40kA | S. MCCB 200A ALTI | 415.52
2698 | 105099900 | LS.0105099918 | TS100H FMU100 80A 3P DC | DC Susol Kompakt Şalter (63-80A ayarlı termik/10ln manyetik korumalı) 750V DC 3x80A 40kA | S. MCCB 200A ALTI | 415.52
2699 | 105100000 | LS.0105100018 | TS100H FMU100 100A 3P DC | DC Susol Kompakt Şalter (80-100A ayarlı termik/10ln manyetik korumalı) 750V DC 3x100A 40kA | S. MCCB 200A ALTI | 415.52
2700 | 105101400 | LS.0105101418 | TS160H FMU160 100A 3P DC | DC Susol Kompakt Şalter (80-100A ayarlı termik/10ln manyetik korumalı) 750V DC 3x100A 40kA | S. MCCB 200A ALTI | 415.52
2701 | 105101500 | LS.0105101518 | TS160H FMU160 125A 3P DC | DC Susol Kompakt Şalter (100-125A ayarlı termik/10ln manyetik korumalı) 750V DC 3x125A 40kA | S. MCCB 200A ALTI | 415.52
2702 | 105101600 | LS.0105101618 | TS160H FMU160 160A 3P DC | DC Susol Kompakt Şalter (128-160A ayarlı termik/10ln manyetik korumalı) 750V DC 3x160A 40kA | S. MCCB 200A ALTI | 415.52
2703 | 105103700 | LS.0105103718 | TS250H FMU250 125A 3P DC | DC Susol Kompakt Şalter (100-125A ayarlı termik/10ln manyetik korumalı) 750V DC 3x125A 40kA | S. MCCB 200A ALTI | 464.74
2704 | 105103800 | LS.0105103818 | TS250H FMU250 160A 3P DC | DC Susol Kompakt Şalter (128-160A ayarlı termik/10ln manyetik korumalı) 750V DC 3x160A 40kA | S. MCCB 200A ALTI | 461.63
2705 | 105103900 | LS.0105103918 | TS250H FMU250 200A 3P DC | DC Susol Kompakt Şalter (160-200A ayarlı termik/10ln manyetik korumalı) 750V DC 3x200A 40kA | S. MCCB 200A ALTI | 461.63
2706 | 105104000 | LS.0105104018 | TS250H FMU250 250A 3P DC | DC Susol Kompakt Şalter (200-250A ayarlı termik/10ln manyetik korumalı) 750V DC 3x250A 40kA | S. MCCB 200A ÜSTÜ | 461.63
2707 | 108090200 | LS.1090003 | TS400H FMU400 300A 3P DC | DC Susol Kompakt Şalter (250-300A ayarlı termik/10ln manyetik korumalı) 750V DC 3x300A 40kA | S. MCCB 200A ÜSTÜ | 1070.19
2708 | 108090300 | LS.1090004 | TS400H FMU400 400A 3P DC | DC Susol Kompakt Şalter (300-400A ayarlı termik/10ln manyetik korumalı) 750V DC 3x400A 40kA | S. MCCB 200A ÜSTÜ | 1070.19
2709 | 108090800 | LS.10900091 | TS630H FMU630 500A 3P DC | DC Susol Kompakt Şalter (400-500A ayarlı termik/10ln manyetik korumalı) 750V DC 3x500A 40kA | S. MCCB 200A ÜSTÜ | 1290.21
2710 | 108090900 | LS.1090010 | TS630H FMU630 550A 3P DC | DC Susol Kompakt Şalter (500-550A ayarlı termik/10ln manyetik korumalı) 750V DC 3x550A 40kA | S. MCCB 200A ÜSTÜ | 1290.21
2711 | 111019100 | LS.0111019118 | TS800H FMU800 800A 3P DC | DC Susol Kompakt Şalter (550-800A ayarlı termik/10ln manyetik korumalı) 750V DC 3x800A 40kA | S. MCCB 200A ÜSTÜ | 1775.85
2712 | 105101800 | LS.0105101818 | TS160H ATU160 125A 3P DC | DC Susol Kompakt Şalter (100-125A ayarlı termik/5-10ln ayarlı manyetik korumalı) 750V DC 3x125A 40kA | S. MCCB 200A ALTI | 416.29
2713 | 105101700 | LS.0105101718 | TS160H ATU160 160A 3P DC | DC Susol Kompakt Şalter (128-160A ayarlı termik/5-10ln ayarlı manyetik korumalı) 750V DC 3x160A 40kA | S. MCCB 200A ALTI | 416.29
2714 | 105104300 | LS.0105104318 | TS250H ATU250 160A 3P DC | DC Susol Kompakt Şalter (128-160A ayarlı termik/5-10ln ayarlı manyetik korumalı) 750V DC 3x160A 40kA | S. MCCB 200A ALTI | 461.63
2715 | 105104100 | LS.0105104118 | TS250H ATU250 200A 3P DC | DC Susol Kompakt Şalter (160-200A ayarlı termik/5-10ln ayarlı manyetik korumalı) 750V DC 3x200A 40kA | S. MCCB 200A ALTI | 453.96
2716 | 105104200 | LS.0105104218 | TS250H ATU250 250A 3P DC | DC Susol Kompakt Şalter (200-250A ayarlı termik/5-10ln ayarlı manyetik korumalı) 750V DC 3x250A 40kA | S. MCCB 200A ÜSTÜ | 453.96
2717 | 108090400 | LS.1090005 | TS400H ATU400 300A 3P DC | DC Susol Kompakt Şalter (250-300A ayarlı termik/5-10ln ayarlı manyetik korumalı) 750V DC 3x300A 40kA | S. MCCB 200A ÜSTÜ | 1070.19
2718 | 108090500 | LS.1090006 | TS400H ATU400 400A 3P DC | DC Susol Kompakt Şalter (300-400A ayarlı termik/5-10ln ayarlı manyetik korumalı) 750V DC 3x400A 40kA | S. MCCB 200A ÜSTÜ | 1070.19
2719 | 108091000 | LS.1090011 | TS630H ATU630 500A 3P DC | DC Susol Kompakt Şalter (400-500A ayarlı termik/5-10ln ayarlı manyetik korumalı) 750V DC 3x500A 40kA | S. MCCB 200A ÜSTÜ | 1290.21
2720 | 108091100 | LS.1090012 | TS630H ATU630 550A 3P DC | DC Susol Kompakt Şalter (500-550A ayarlı termik/5-10ln ayarlı manyetik korumalı) 750V DC 3x550A 40kA | S. MCCB 200A ÜSTÜ | 1290.21
2721 | 111019300 | LS.0111019318 | TS800H ATU800 800A 3P DC | DC Susol Kompakt Şalter (550-800A ayarlı termik/5-10ln ayarlı manyetik korumalı) 750V DC 3x800A 40kA | S. MCCB 200A ÜSTÜ | 1775.85
2722 | 103083200 | LS.0103083218 | TD100H FTU100 16A 4P4D L DC | DC Susol Kompakt Şalter (sabit termik/10ln manyetik korumalı) 1000V DC 4x16A 40kA | S. MCCB 200A ALTI | 403.89
2723 | 103083300 | LS.0103083318 | TD100H FTU100 20A 4P4D L DC | DC Susol Kompakt Şalter (sabit termik/10ln manyetik korumalı) 1000V DC 4x20A 40kA | S. MCCB 200A ALTI | 403.89
2724 | 103083400 | LS.0103083418 | TD100H FTU100 25A 4P4D L DC | DC Susol Kompakt Şalter (sabit termik/10ln manyetik korumalı) 1000V DC 4x25A 40kA | S. MCCB 200A ALTI | 403.89
2725 | 103083500 | LS.0103083518 | TD100H FTU100 32A 4P4D L DC | DC Susol Kompakt Şalter (sabit termik/10ln manyetik korumalı) 1000V DC 4x32A 40kA | S. MCCB 200A ALTI | 403.89
2726 | 103083600 | LS.0103083618 | TD100H FTU100 40A 4P4D L DC | DC Susol Kompakt Şalter (sabit termik/10ln manyetik korumalı) 1000V DC 4x40A 40kA | S. MCCB 200A ALTI | 403.89
2727 | 103083700 | LS.0103083718 | TD100H FTU100 50A 4P4D L DC | DC Susol Kompakt Şalter (sabit termik/10ln manyetik korumalı) 1000V DC 4x50A 40kA | S. MCCB 200A ALTI | 403.89
2728 | 103083800 | LS.0103083818 | TD100H FTU100 63A 4P4D L DC | DC Susol Kompakt Şalter (sabit termik/10ln manyetik korumalı) 1000V DC 4x63A 40kA | S. MCCB 200A ALTI | 403.89
2729 | 103083900 | LS.0103083918 | TD100H FTU100 80A 4P4D L DC | DC Susol Kompakt Şalter (sabit termik/10ln manyetik korumalı) 1000V DC 4x80A 40kA | S. MCCB 200A ALTI | 403.89
2730 | 103084000 | LS.0103084018 | TD100H FTU100 100A 4P4D L DC | DC Susol Kompakt Şalter (sabit termik/10ln manyetik korumalı) 1000V DC 4x100A 40kA | S. MCCB 200A ALTI | 403.89
2731 | 103084100 | LS.0103084118 | TD160H FTU160 100A 4P4D L DC | DC Susol Kompakt Şalter (sabit termik/10ln manyetik korumalı) 1000V DC 4x100A 40kA | S. MCCB 200A ALTI | 438.88
2732 | 103084200 | LS.0103084218 | TD160H FTU160 125A 4P4D L DC | DC Susol Kompakt Şalter (sabit termik/10ln manyetik korumalı) 1000V DC 4x125A 40kA | S. MCCB 200A ALTI | 438.88
2733 | 103084300 | LS.0103084318 | TD160H FTU160 160A 4P4D L DC | DC Susol Kompakt Şalter (sabit termik/10ln manyetik korumalı) 1000V DC 4x160A 40kA | S. MCCB 200A ALTI | 438.88
2734 | 106172000 | LS.0106172018 | TS100H FTU100 40A 4P4D L DC | DC Susol Kompakt Şalter (sabit termik/10ln manyetik korumalı) 1000V DC 4x40A 40kA | S. MCCB 200A ALTI | 557.44
2735 | 106172100 | LS.0106172118 | TS100H FTU100 50A 4P4D L DC | DC Susol Kompakt Şalter (sabit termik/10ln manyetik korumalı) 1000V DC 4x50A 40kA | S. MCCB 200A ALTI | 557.44
2736 | 106172200 | LS.0106172218 | TS100H FTU100 63A 4P4D L DC | DC Susol Kompakt Şalter (sabit termik/10ln manyetik korumalı) 1000V DC 4x63A 40kA | S. MCCB 200A ALTI | 557.44
2737 | 106172300 | LS.0106172318 | TS100H FTU100 80A 4P4D L DC | DC Susol Kompakt Şalter (sabit termik/10ln manyetik korumalı) 1000V DC 4x80A 40kA | S. MCCB 200A ALTI | 557.44
2738 | 106172400 | LS.0106172418 | TS100H FTU100 100A 4P4D L DC | DC Susol Kompakt Şalter (sabit termik/10ln manyetik korumalı) 1000V DC 4x100A 40kA | S. MCCB 200A ALTI | 557.44
2739 | 106173400 | LS.0106173418 | TS100H FTU100 100A 4P4D R DC | DC Susol Kompakt Şalter (sabit termik/10ln manyetik korumalı) 1000V DC 4x100A 40kA | S. MCCB 200A ALTI | 557.44
2740 | 106174000 | LS.0106174018 | TS160H FTU160 100A 4P4D L DC | DC Susol Kompakt Şalter (sabit termik/10ln manyetik korumalı) 1000V DC 4x100A 40kA | S. MCCB 200A ALTI | 557.44
2741 | 106174100 | LS.0106174118 | TS160H FTU160 125A 4P4D L DC | DC Susol Kompakt Şalter (sabit termik/10ln manyetik korumalı) 1000V DC 4x125A 40kA | S. MCCB 200A ALTI | 557.44
2742 | 106174200 | LS.0106174218 | TS160H FTU160 160A 4P4D L DC | DC Susol Kompakt Şalter (sabit termik/10ln manyetik korumalı) 1000V DC 4x160A 40kA | S. MCCB 200A ALTI | 557.44
2743 | 106175600 | LS.0106175618 | TS250H FTU250 125A 4P4D L DC | DC Susol Kompakt Şalter (sabit termik/10ln manyetik korumalı) 1000V DC 4x125A 40kA | S. MCCB 200A ALTI | 623.91
2744 | 106175700 | LS.0106175718 | TS250H FTU250 160A 4P4D L DC | DC Susol Kompakt Şalter (sabit termik/10ln manyetik korumalı) 1000V DC 4x160A 40kA | S. MCCB 200A ALTI | 623.91
2745 | 106175800 | LS.0106175818 | TS250H FTU250 200A 4P4D L DC | DC Susol Kompakt Şalter (sabit termik/10ln manyetik korumalı) 1000V DC 4x200A 40kA | S. MCCB 200A ALTI | 623.91
2746 | 106175900 | LS.0106175918 | TS250H FTU250 250A 4P4D L DC | DC Susol Kompakt Şalter (sabit termik/10ln manyetik korumalı) 1000V DC 4x250A 40kA | S. MCCB 200A ÜSTÜ | 623.91
2747 | 109141900 | LS.0109141918 | TS400H FTU400 300A 4P4D L DC | DC Susol Kompakt Şalter (sabit termik/10ln manyetik korumalı) 1000V DC 4x300A 40kA | S. MCCB 200A ÜSTÜ | 1250.88
2748 | 109142000 | LS.0109142018 | TS400H FTU400 400A 4P4D L DC | DC Susol Kompakt Şalter (sabit termik/10ln manyetik korumalı) 1000V DC 4x400A 40kA | S. MCCB 200A ÜSTÜ | 1250.88
2749 | 109143100 | LS.0109143118 | TS630H FTU630 500A 4P4D L DC | DC Susol Kompakt Şalter (sabit termik/10ln manyetik korumalı) 1000V DC 4x500A 40kA | S. MCCB 200A ÜSTÜ | 1497.53
2750 | 109143200 | LS.0109143218 | TS630H FTU630 550A 4P4D L DC | DC Susol Kompakt Şalter (sabit termik/10ln manyetik korumalı) 1000V DC 4x550A 40kA | S. MCCB 200A ÜSTÜ | 1497.53
2751 | 112037000 | LS.0112037018 | TS800H FTU800 700A 4P4D L DC | DC Susol Kompakt Şalter (sabit termik/10ln manyetik korumalı) 1000V DC 4x700A 40kA | S. MCCB 200A ÜSTÜ | 2336.46
2752 | 112037100 | LS.0112037118 | TS800H FTU800 800A 4P4D L DC | DC Susol Kompakt Şalter (sabit termik/10ln manyetik korumalı) 1000V DC 4x800A 40kA | S. MCCB 200A ÜSTÜ | 2336.46
2753 | 103084400 | LS.0103084418 | TD100H FMU100 16A 4P4D L DC | DC Susol Kompakt Şalter (13-16A ayarlı termik/10ln manyetik korumalı) 1000V DC 4x16A 40kA | S. MCCB 200A ALTI | 438.88
2754 | 103084500 | LS.0103084518 | TD100H FMU100 20A 4P4D L DC | DC Susol Kompakt Şalter (16-20A ayarlı termik/10ln manyetik korumalı) 1000V DC 4x20A 40kA | S. MCCB 200A ALTI | 438.88
2755 | 103084600 | LS.0103084618 | TD100H FMU100 25A 4P4D L DC | DC Susol Kompakt Şalter (20-25A ayarlı termik/10ln manyetik korumalı) 1000V DC 4x25A 40kA | S. MCCB 200A ALTI | 438.88
2756 | 103084700 | LS.0103084718 | TD100H FMU100 32A 4P4D L DC | DC Susol Kompakt Şalter (25-32A ayarlı termik/10ln manyetik korumalı) 1000V DC 4x32A 40kA | S. MCCB 200A ALTI | 438.88
2757 | 103084800 | LS.0103084818 | TD100H FMU100 40A 4P4D L DC | DC Susol Kompakt Şalter (32-40A ayarlı termik/10ln manyetik korumalı) 1000V DC 4x40A 40kA | S. MCCB 200A ALTI | 438.88
2758 | 103084900 | LS.0103084918 | TD100H FMU100 50A 4P4D L DC | DC Susol Kompakt Şalter (40-50A ayarlı termik/10ln manyetik korumalı) 1000V DC 4x50A 40kA | S. MCCB 200A ALTI | 438.88
2759 | 103085000 | LS.0103085018 | TD100H FMU100 63A 4P4D L DC | DC Susol Kompakt Şalter (50-63A ayarlı termik/10ln manyetik korumalı) 1000V DC 4x63A 40kA | S. MCCB 200A ALTI | 438.88
2760 | 103085100 | LS.0103085118 | TD100H FMU100 80A 4P4D L DC | DC Susol Kompakt Şalter (63-80A ayarlı termik/10ln manyetik korumalı) 1000V DC 4x80A 40kA | S. MCCB 200A ALTI | 438.88
2761 | 103085200 | LS.0103085218 | TD100H FMU100 100A 4P4D L DC | DC Susol Kompakt Şalter (80-100A ayarlı termik/10ln manyetik korumalı) 1000V DC 4x100A 40kA | S. MCCB 200A ALTI | 438.88
2762 | 103085300 | LS.0103085318 | TD160H FMU160 100A 4P4D L DC | DC Susol Kompakt Şalter (80-100A ayarlı termik/10ln manyetik korumalı) 1000V DC 4x100A 40kA | S. MCCB 200A ALTI | 438.88
2763 | 103085400 | LS.0103085418 | TD160H FMU160 125A 4P4D L DC | DC Susol Kompakt Şalter (100-125A ayarlı termik/10ln manyetik korumalı) 1000V DC 4x125A 40kA | S. MCCB 200A ALTI | 438.88
2764 | 103085500 | LS.0103085518 | TD160H FMU160 160A 4P4D L DC | DC Susol Kompakt Şalter (128-160A ayarlı termik/10ln manyetik korumalı) 1000V DC 4x160A 40kA | S. MCCB 200A ALTI | 438.88
2765 | 106172500 | LS.0106172518 | TS100H FMU100 40A 4P4D L DC | DC Susol Kompakt Şalter (32-40A ayarlı termik/10ln manyetik korumalı) 1000V DC 4x40A 40kA | S. MCCB 200A ALTI | 557.44
2766 | 106172600 | LS.0106172618 | TS100H FMU100 50A 4P4D L DC | DC Susol Kompakt Şalter (40-50A ayarlı termik/10ln manyetik korumalı) 1000V DC 4x50A 40kA | S. MCCB 200A ALTI | 557.44
2767 | 106172700 | LS.0106172718 | TS100H FMU100 63A 4P4D L DC | DC Susol Kompakt Şalter (50-63A ayarlı termik/10ln manyetik korumalı) 1000V DC 4x63A 40kA | S. MCCB 200A ALTI | 557.44
2768 | 106172800 | LS.0106172818 | TS100H FMU100 80A 4P4D L DC | DC Susol Kompakt Şalter (63-80A ayarlı termik/10ln manyetik korumalı) 1000V DC 4x80A 40kA | S. MCCB 200A ALTI | 557.44
2769 | 106172900 | LS.0106172918 | TS100H FMU100 100A 4P4D L DC | DC Susol Kompakt Şalter (80-100A ayarlı termik/10ln manyetik korumalı) 1000V DC 4x100A 40kA | S. MCCB 200A ALTI | 557.44
2770 | 106174300 | LS.0106174318 | TS160H FMU160 100A 4P4D L DC | DC Susol Kompakt Şalter (80-100A ayarlı termik/10ln manyetik korumalı) 1000V DC 4x100A 40kA | S. MCCB 200A ALTI | 557.44
2771 | 106174400 | LS.0106174418 | TS160H FMU160 125A 4P4D L DC | DC Susol Kompakt Şalter (100-125A ayarlı termik/10ln manyetik korumalı) 1000V DC 4x125A 40kA | S. MCCB 200A ALTI | 557.44
2772 | 106174500 | LS.0106174518 | TS160H FMU160 160A 4P4D L DC | DC Susol Kompakt Şalter (128-160A ayarlı termik/10ln manyetik korumalı) 1000V DC 4x160A 40kA | S. MCCB 200A ALTI | 557.44
2773 | 106176000 | LS.0106176018 | TS250H FMU250 125A 4P4D L DC | DC Susol Kompakt Şalter (100-125A ayarlı termik/10ln manyetik korumalı) 1000V DC 4x125A 40kA | S. MCCB 200A ALTI | 623.91
2774 | 106176100 | LS.0106176118 | TS250H FMU250 160A 4P4D L DC | DC Susol Kompakt Şalter (128-160A ayarlı termik/10ln manyetik korumalı) 1000V DC 4x160A 40kA | S. MCCB 200A ALTI | 621.27
2775 | 106176200 | LS.0106176218 | TS250H FMU250 200A 4P4D L DC | DC Susol Kompakt Şalter (160-200A ayarlı termik/10ln manyetik korumalı) 1000V DC 4x200A 40kA | S. MCCB 200A ALTI | 621.27
2776 | 106176300 | LS.0106176318 | TS250H FMU250 250A 4P4D L DC | DC Susol Kompakt Şalter (200-250A ayarlı termik/10ln manyetik korumalı) 1000V DC 4x250A 40kA | S. MCCB 200A ÜSTÜ | 621.27
2777 | 106176700 | LS.0106176718 | TS250H FMU250 250A 4P4D R DC | DC Susol Kompakt Şalter (200-250A ayarlı termik/10ln manyetik korumalı) 1000V DC 4x250A 40kA | S. MCCB 200A ÜSTÜ | 621.27
2778 | 109142100 | LS.0109142118 | TS400H FMU400 300A 4P4D L DC | DC Susol Kompakt Şalter (250-300A ayarlı termik/10ln manyetik korumalı) 1000V DC 4x300A 40kA | S. MCCB 200A ÜSTÜ | 1386.88
2779 | 109142200 | LS.0109142218 | TS400H FMU400 400A 4P4D L DC | DC Susol Kompakt Şalter (300-400A ayarlı termik/10ln manyetik korumalı) 1000V DC 4x400A 40kA | S. MCCB 200A ÜSTÜ | 1386.88
2780 | 109143300 | LS.0109143318 | TS630H FMU630 500A 4P4D L DC | DC Susol Kompakt Şalter (400-500A ayarlı termik/10ln manyetik korumalı) 1000V DC 4x500A 40kA | S. MCCB 200A ÜSTÜ | 1651.39
2781 | 109143400 | LS.0109143418 | TS630H FMU630 550A 4P4D L DC | DC Susol Kompakt Şalter (500-550A ayarlı termik/10ln manyetik korumalı) 1000V DC 4x550A 40kA | S. MCCB 200A ÜSTÜ | 1651.39
2782 | 109143800 | LS.0109143818 | TS630H FMU630 550A 4P4D R DC | DC Susol Kompakt Şalter (500-550A ayarlı termik/10ln manyetik korumalı) 1000V DC 4x550A 40kA | S. MCCB 200A ÜSTÜ | 1651.39
2783 | 112037300 | LS.0112037318 | TS800H FMU800 800A 4P4D L DC | DC Susol Kompakt Şalter (550-800A ayarlı termik/10ln manyetik korumalı) 1000V DC 4x800A 40kA | S. MCCB 200A ÜSTÜ | 2333.54
2784 | 112037900 | LS.0112037918 | TS800H FMU800 800A 4P4D R DC | DC Susol Kompakt Şalter (550-800A ayarlı termik/10ln manyetik korumalı) 1000V DC 4x800A 40kA | S. MCCB 200A ÜSTÜ | 2333.54
2785 | 106174600 | LS.0106174618 | TS160H ATU160 125A 4P4D L DC | DC Susol Kompakt Şalter (100-125A ayarlı termik/5-10ln ayarlı manyetik korumalı) 1000V DC 4x125A 40kA | S. MCCB 200A ALTI | 558.94
2786 | 106174700 | LS.0106174718 | TS160H ATU160 160A 4P4D L DC | DC Susol Kompakt Şalter (128-160A ayarlı termik/5-10ln ayarlı manyetik korumalı) 1000V DC 4x160A 40kA | S. MCCB 200A ALTI | 558.94
2787 | 106176400 | LS.0106176418 | TS250H ATU250 200A 4P4D L DC | DC Susol Kompakt Şalter (160-200A ayarlı termik/5-10ln ayarlı manyetik korumalı) 1000V DC 4x200A 40kA | S. MCCB 200A ALTI | 623.11
2788 | 106176500 | LS.0106176518 | TS250H ATU250 250A 4P4D L DC | DC Susol Kompakt Şalter (200-250A ayarlı termik/5-10ln ayarlı manyetik korumalı) 1000V DC 4x250A 40kA | S. MCCB 200A ÜSTÜ | 623.11
2789 | 109142300 | LS.0109142318 | TS400H ATU400 300A 4P4D L DC | DC Susol Kompakt Şalter (250-300A ayarlı termik/5-10ln ayarlı manyetik korumalı) 1000V DC 4x300A 40kA | S. MCCB 200A ÜSTÜ | 1386.85
2790 | 109142400 | LS.0109142418 | TS400H ATU400 400A 4P4D L DC | DC Susol Kompakt Şalter (300-400A ayarlı termik/5-10ln ayarlı manyetik korumalı) 1000V DC 4x400A 40kA | S. MCCB 200A ÜSTÜ | 1386.85
2791 | 109143000 | LS.0109143018 | TS400H ATU400 400A 4P4D R DC | DC Susol Kompakt Şalter (300-400A ayarlı termik/5-10ln ayarlı manyetik korumalı) 1000V DC 4x400A 40kA | S. MCCB 200A ÜSTÜ | 1386.85
2792 | 109143500 | LS.0109143518 | TS630H ATU630 500A 4P4D L DC | DC Susol Kompakt Şalter (400-500A ayarlı termik/5-10ln ayarlı manyetik korumalı) 1000V DC 4x500A 40kA | S. MCCB 200A ÜSTÜ | 1672.4
2793 | 109143600 | LS.0109143618 | TS630H ATU630 550A 4P4D L DC | DC Susol Kompakt Şalter (500-550A ayarlı termik/5-10ln ayarlı manyetik korumalı) 1000V DC 4x550A 40kA | S. MCCB 200A ÜSTÜ | 1672.4
2794 | 112037500 | LS.0112037518 | TS800H ATU800 800A 4P4D L DC | DC Susol Kompakt Şalter (550-800A ayarlı termik/5-10ln ayarlı manyetik korumalı) 1000V DC 4x800A 40kA | S. MCCB 200A ÜSTÜ | 2333.49
2795 | 1393001800 | LS.1393001800 | MD-30a DC24V SCREW 2a2b | DC GÜÇ KONTAKTÖRÜ 24V DC 30A 2NA+2NK | MC 40A ALTI | 206.01
2796 | 1393001900 | LS.1393001900 | MD-30a DC48V SCREW 2a2b | DC GÜÇ KONTAKTÖRÜ 48V DC 30A 2NA+2NK | MC 40A ALTI | 206.01
2797 | 1393002300 | LS.1393002300 | MD-30a DC110V SCREW 2a2b | DC GÜÇ KONTAKTÖRÜ 110V DC 30A 2NA+2NK | MC 40A ALTI | 206.01
2798 | 1393002600 | LS.1393002600 | MD-30a DC220V SCREW 2a2b | DC GÜÇ KONTAKTÖRÜ 220V DC 30A 2NA+2NK | MC 40A ALTI | 206.01
2799 | 1394001800 | LS.1394001800 | MD-60a DC24V SCREW 2a2b | DC GÜÇ KONTAKTÖRÜ 24V DC 60A 2NA+2NK | MC 40A ÜSTÜ | 291.58
2800 | 1394001900 | LS.1394001900 | MD-60a DC48V SCREW 2a2b | DC GÜÇ KONTAKTÖRÜ 48V DC 60A 2NA+2NK | MC 40A ÜSTÜ | 291.58
2801 | 1394002300 | LS.1394002300 | MD-60a DC110V SCREW 2a2b | DC GÜÇ KONTAKTÖRÜ 110V DC 60A 2NA+2NK | MC 40A ÜSTÜ | 291.58
2802 | 1394002600 | LS.1394002600 | MD-60a DC220V SCREW 2a2b | DC GÜÇ KONTAKTÖRÜ 220V DC 60A 2NA+2NK | MC 40A ÜSTÜ | 291.58
2803 | 1395001800 | LS.1395001800 | MD-100a DC24V SCREW 2a2b | DC GÜÇ KONTAKTÖRÜ 24V DC 100A 2NA+2NK | MC 40A ÜSTÜ | 330.45
2804 | 1395001900 | LS.1395001900 | MD-100a DC48V SCREW 2a2b | DC GÜÇ KONTAKTÖRÜ 48V DC 100A 2NA+2NK | MC 40A ÜSTÜ | 330.45
2805 | 1395002300 | LS.1395002300 | MD-100a DC110V SCREW 2a2b | DC GÜÇ KONTAKTÖRÜ 110V DC 100A 2NA+2NK | MC 40A ÜSTÜ | 330.45
2806 | 1395002600 | LS.1395002600 | MD-100a DC220V SCREW 2a2b | DC GÜÇ KONTAKTÖRÜ 220V DC 100A 2NA+2NK | MC 40A ÜSTÜ | 330.45